## Cover
Typ dokumentu | Plik z danymi roku bazowego
Cel powstania | Wprowadzenie topologii i danych dla sektora rolnictwa
Data powstania | 2023-09-04
Ostatnia aktualizacja | 2025-09-15
Autor(zy) | Janusz Zyśk
Artur Wyrwa
Maciej Raczyński
Osoba kontaktowa | Artur Wyrwa
awyrwa@agh.edu.pl

## Metadane
Metadane
Wersja modelu na potrzeby scenariuszy INTG_3
Moduł: | Bazowy
Zmieniony sposób modelowania biogazowni/biometanowni

## AGR_Comm
Definicja dóbr ¦ Commodity Definition
~FI_Comm
Csets | Region | CommName | CommDesc | Unit | LimType | CTSLvl | PeakTS | Ctype
* Przynależność do zbioru dóbr | Region | Nazwa dobra | Opis dobra | Jednostka | Znak w równaniu bilansu | Poziom podokresów | Monitorowanie szczytu | Wskaźnik energii elektrycznej
NRG | PL | AGR_HC | Hard Coal | PJ |  | ANNUAL
NRG | PL | AGR_BC | Brown Coal | PJ |  | ANNUAL
NRG | PL | AGR_OIL_GSL | Gasoline | PJ |  | ANNUAL
NRG | PL | AGR_OIL_DSL | Diesel | PJ |  | ANNUAL
NRG | PL | AGR_OIL_LPG | LPG | PJ |  | ANNUAL |  |  | PRI_BIOG_AGR
NRG | PL | AGR_OIL_FUE | Fuel Oil | PJ |  | ANNUAL
NRG | PL | AGR_NAT_GAS | Natural Gas | PJ |  | ANNUAL
NRG | PL | PRI_BIOG_AGR | Biogas AGR | PJ |  | ANNUAL
NRG | PL | PRI_BIO_CH4_AGR | Biometan AGR | PJ |  | ANNUAL
NRG | PL | AGR_BIOM | Biomass | PJ |  | ANNUAL
NRG | PL | AGR_RDF | RDF | PJ |  | ANNUAL
NRG | PL | AGR_ELC | Electricity | PJ |  | ANNUAL
NRG | PL | AGR_DH | District Heat | PJ |  | ANNUAL
NRG | PL | AGR_OTH_FUE | Other Fuels | PJ |  | ANNUAL
DEM | PL | AGR_DEM | Agriculture Demand | IPI |  | ANNUAL
ENV | PL | AGR_CO2 | Carbon Dioxide - Combustion (AGR) | kt
ENV | PL | AGR_SO2 | Sulphur Dioxide - Combustion (AGR) | kt
ENV | PL | AGR_NOX | Nitrogen Oxides - Combustion (AGR) | kt
ENV | PL | AGR_TSP | Total Suspended Particulate - Combustion (AGR)
ENV | PL | AGR_PM10 | Particulate Matter <= 10 um - Combustion (AGR) | kt
ENV | PL | AGR_PM2.5 | Particulate Matter <= 2.5 um - Combustion (AGR) | kt
ENV | PL | AGR_HG | Mercury - Combustion (AGR) | kt
NRG | a | ELC_GNC | Generic Electricity - all voltages | PJ |  | DAYNITE |  | ELC
\I: | PL | ELC_AGR_CHPI |  | PJ |  | DAYNITE |  | ELC
NRG | PL | HT_AGR_CHPI |  | PJ |  | DAYNITE
NRG | PL | AGR_HT_OWN_USE |  | PJ |  | ANNUAL
\I: nowododane dobra dla biogazowni
\I: NRG | PL | AGR_BIO_CH4 | Agricultural Biomethane | PJ
ENV | PL | AGR_N2O | Nitrous Oxide - Field (AGR) | kt
ENV | PL | AGR_CH4_ENT | Methane - Livestock Enteric Digestion (AGR) | kt
ENV | PL | AGR_CH4_MAN | Methane - Livestock Manure (AGR) | kt
ENV | PL | AGR_CH4_LAND | Methane - LAND (AGR) | kt
NRG | PL | AGR_LIV_MANURE_CAT_DAIRY | Animal Manure - Dairy Cattle | kt
NRG | PL | AGR_LIV_MANURE_CAT_NON-DAIRY | Animal Manure - Non Dairy Cattle | kt
NRG | PL | AGR_LIV_MANURE_SHEEP | Animal Manure - Sheep | kt
NRG | PL | AGR_LIV_MANURE_SWINE | Animal Manure - Swine | kt
NRG | PL | AGR_LIV_MANURE_GOAT | Animal Manure - Goat | kt
\I: | PL | AGR_LIV_MANURE_HORSE | Animal Manure - Horse | kt
NRG | PL | AGR_LIV_MANURE_POULTRY | Animal Manure - Poultry | kt
\I: | PL | AGR_LIV_MANURE_RABBIT | Animal Manure - Rabbit | kt
\I: | PL | AGR_LIV_MANURE_FUR | Animal Manure - Furry | kt
NRG | PL | AGR_RESID_CROP_WHEAT | Crop Residues | kt
NRG | PL | AGR_RESID_CROP_BARLEY | Crop Residues | kt
NRG | PL | AGR_RESID_CROP_MAIZE | Crop Residues | kt
NRG | PL | AGR_RESID_CROP_CER-MIX | Crop Residues | kt
NRG | PL | AGR_RESID_CROP_TRITICALE | Crop Residues | kt
NRG | PL | AGR_RESID_CROP_OATS | Crop Residues | kt
NRG | PL | AGR_RESID_CROP_RYE | Crop Residues | kt
NRG | PL | AGR_RESID_CROP_MILL-BUCK | Crop Residues | kt
NRG | PL | AGR_RESID_CROP_PULS-FEED | Crop Residues | kt
NRG | PL | AGR_RESID_CROP_PULS-EDIB | Crop Residues | kt
NRG | PL | AGR_RESID_CROP_POTATO | Crop Residues | kt
\I: | PL | AGR_RESID_CROP_STR-HAY | Crop Residues | kt
NRG | PL | AGR_RESID_CROP_OIL | Crop Residues | kt
NRG | PL | AGR_RESID_CROP_FRUIT | Crop Residues | kt
NRG | PL | AGR_RESID_CROP_VEG | Crop Residues | kt
MAT | PL | AGR_LIVESTOCK_FOOD | Dummy Energy for Agriculture | DUM |  | ANNUAL
MAT | PL | AGR_LAND | Dummy Energy for Agriculture | kha |  | ANNUAL
\I: | PL | AGR_DUMMY_NRG_CATTLE | Dummy Energy for Agriculture | DUM |  | ANNUAL
\I: | PL | AGR_DUMMY_NRG_LAND | Dummy Energy for Agriculture | DUM |  | ANNUAL
NRG | PL | AGR_DUMMY_DMD_LAND | Dummy Land Demand for Agriculture | DUM |  | ANNUAL
NRG | PL | AGR_DUMMY_LAND_RESIDUES | Dummy Crop Residues for Biogas Production | DUM |  | ANNUAL
DEM | PL | AGR_DEM_LIV_CAT_DAIRY | AGR_DEM_LIV_CAT_DAIRY | kt |  | ANNUAL
DEM | PL | AGR_DEM_LIV_CAT_NON-DAIRY | AGR_DEM_LIV_CAT_NON-DAIRY | kt |  | ANNUAL
DEM | PL | AGR_DEM_LIV_SHEEP | AGR_DEM_LIV_SHEEP | kt |  | ANNUAL
DEM | PL | AGR_DEM_LIV_SWINE | AGR_DEM_LIV_SWINE | kt |  | ANNUAL
DEM | PL | AGR_DEM_LIV_GOAT | AGR_DEM_LIV_GOAT | kt |  | ANNUAL
\I: | PL | AGR_DEM_LIV_HORSE | AGR_DEM_LIV_HORSE | kt |  | ANNUAL
DEM | PL | AGR_DEM_LIV_POULTRY | AGR_DEM_LIV_POULTRY | kt |  | ANNUAL
\I: | PL | AGR_DEM_LIV_RABBIT | AGR_DEM_LIV_RABBIT | kt |  | ANNUAL
\I: | PL | AGR_DEM_LIV_FUR | AGR_DEM_LIV_FUR | kt |  | ANNUAL
\I: | PL | AGR_DEM_LIV_INDIRECT | AGR_DEM_LIV_INDIRECT | kt |  | ANNUAL
DEM | PL | AGR_DEM_CROP_WHEAT | Crop Residues | kt
DEM | PL | AGR_DEM_CROP_BARLEY | Crop Residues | kt
DEM | PL | AGR_DEM_CROP_MAIZE | Crop Residues | kt
DEM | PL | AGR_DEM_CROP_CER-MIX | Crop Residues | kt
DEM | PL | AGR_DEM_CROP_TRITICALE | Crop Residues | kt
DEM | PL | AGR_DEM_CROP_OATS | Crop Residues | kt
DEM | PL | AGR_DEM_CROP_RYE | Crop Residues | kt
DEM | PL | AGR_DEM_CROP_MILL-BUCK | Crop Residues | kt
DEM | PL | AGR_DEM_CROP_PULS-FEED | Crop Residues | kt
DEM | PL | AGR_DEM_CROP_PULS-EDIB | Crop Residues | kt
DEM | PL | AGR_DEM_CROP_POTATO | Crop Residues | kt
DEM | PL | AGR_DEM_CROP_OIL | Crop Residues | kt
DEM | PL | AGR_DEM_CROP_FRUIT | Crop Residues | kt
DEM | PL | AGR_DEM_CROP_VEG | Crop Residues | kt
Note on G5: Amit Kanudia: LO for PRODUCTION >= CONSUMPTION (Default) FX for PRODUCTION = CONSUMPTION UP for PRODUCTION <= CONSUMPTION
Note on H5: Allowed CTSLvl SEASON (Seasonal level) WEEKLY (Weekly level) DAYNITE (day and night level)
Note on I5: Allowed PeakTS ANNUAL (to generate Peak Equation for all the TimeSlices) User TS (to generate Peak Equation for a single TS)
Note on J5: Allowed Ctype ELC (Electricity)
Note on I29: Amit Kanudia: will generate the peaking equation for all timeslices

## OLD_AGR_Comm
Definicja dóbr ¦ Commodity Definition
~FI_Comm
Csets | Region | CommName | CommDesc | Unit | LimType | CTSLvl | PeakTS | Ctype
* Przynależność do zbioru dóbr | Region | Nazwa dobra | Opis dobra | Jednostka | Znak w równaniu bilansu | Poziom podokresów | Monitorowanie szczytu | Wskaźnik energii elektrycznej
NRG | PL | AGR_HC | Hard Coal | PJ |  | ANNUAL
NRG | PL | AGR_BC | Brown Coal | PJ |  | ANNUAL
NRG | PL | AGR_OIL_GSL | Gasoline | PJ |  | ANNUAL
NRG | PL | AGR_OIL_DSL | Diesel | PJ |  | ANNUAL
NRG | PL | AGR_OIL_LPG | LPG | PJ |  | ANNUAL
NRG | PL | AGR_OIL_FUE | Fuel Oil | PJ |  | ANNUAL
NRG | PL | AGR_NAT_GAS | Natural Gas | PJ |  | ANNUAL
NRG | PL | AGR_BIOG | Biogas AGR | PJ |  | ANNUAL
NRG | PL | AGR_BIO_CH4 | Biometan AGR | PJ |  | ANNUAL
NRG | PL | AGR_BIOM | Biomass | PJ |  | ANNUAL
NRG | PL | AGR_RDF | RDF | PJ |  | ANNUAL
NRG | PL | AGR_ELC | Electricity | PJ |  | ANNUAL
NRG | PL | AGR_DH | District Heat | PJ |  | ANNUAL
NRG | PL | AGR_OTH_FUE | Other Fuels | PJ |  | ANNUAL
DEM | PL | AGR_DEM | Agriculture Demand | IPI |  | ANNUAL
ENV | PL | AGR_CO2 | Carbon Dioxide - Combustion (AGR) | kt
ENV | PL | AGR_SO2 | Sulphur Dioxide - Combustion (AGR) | kt
ENV | PL | AGR_NOX | Nitrogen Oxides - Combustion (AGR) | kt
ENV | PL | AGR_TSP | Total Suspended Particulate - Combustion (AGR)
ENV | PL | AGR_PM10 | Particulate Matter <= 10 um - Combustion (AGR) | kt
ENV | PL | AGR_PM2.5 | Particulate Matter <= 2.5 um - Combustion (AGR) | kt
ENV | PL | AGR_HG | Mercury - Combustion (AGR) | kt
NRG | a | ELC_GNC | Generic Electricity - all voltages | PJ |  | DAYNITE |  | ELC
\I: | PL | ELC_AGR_CHPI |  | PJ |  | DAYNITE |  | ELC
NRG | PL | HT_AGR_CHPI |  | PJ |  | DAYNITE
NRG | PL | AGR_HT_OWN_USE |  | PJ |  | ANNUAL
\I: nowododane dobra dla biogazowni
\I: NRG | PL | AGR_BIO_CH4 | Agricultural Biomethane | PJ
ENV | PL | AGR_N2O | Nitrous Oxide - Field (AGR) | kt
ENV | PL | AGR_CH4_ENT | Methane - Livestock Enteric Digestion (AGR) | kt
ENV | PL | AGR_CH4_MAN | Methane - Livestock Manure (AGR) | kt
ENV | PL | AGR_CH4_LAND | Methane - LAND (AGR) | kt
NRG | PL | AGR_LIV_MANURE_CAT_DAIRY | Animal Manure - Dairy Cattle | kt
NRG | PL | AGR_LIV_MANURE_CAT_NON-DAIRY | Animal Manure - Non Dairy Cattle | kt
NRG | PL | AGR_LIV_MANURE_SHEEP | Animal Manure - Sheep | kt
NRG | PL | AGR_LIV_MANURE_SWINE | Animal Manure - Swine | kt
NRG | PL | AGR_LIV_MANURE_GOAT | Animal Manure - Goat | kt
\I: | PL | AGR_LIV_MANURE_HORSE | Animal Manure - Horse | kt
NRG | PL | AGR_LIV_MANURE_POULTRY | Animal Manure - Poultry | kt
\I: | PL | AGR_LIV_MANURE_RABBIT | Animal Manure - Rabbit | kt
\I: | PL | AGR_LIV_MANURE_FUR | Animal Manure - Furry | kt
NRG | PL | AGR_RESID_CROP_WHEAT | Crop Residues | kt
NRG | PL | AGR_RESID_CROP_BARLEY | Crop Residues | kt
NRG | PL | AGR_RESID_CROP_MAIZE | Crop Residues | kt
NRG | PL | AGR_RESID_CROP_CER-MIX | Crop Residues | kt
NRG | PL | AGR_RESID_CROP_TRITICALE | Crop Residues | kt
NRG | PL | AGR_RESID_CROP_OATS | Crop Residues | kt
NRG | PL | AGR_RESID_CROP_RYE | Crop Residues | kt
NRG | PL | AGR_RESID_CROP_MILL-BUCK | Crop Residues | kt
NRG | PL | AGR_RESID_CROP_PULS-FEED | Crop Residues | kt
NRG | PL | AGR_RESID_CROP_PULS-EDIB | Crop Residues | kt
NRG | PL | AGR_RESID_CROP_POTATO | Crop Residues | kt
\I: | PL | AGR_RESID_CROP_STR-HAY | Crop Residues | kt
NRG | PL | AGR_RESID_CROP_OIL | Crop Residues | kt
NRG | PL | AGR_RESID_CROP_FRUIT | Crop Residues | kt
NRG | PL | AGR_RESID_CROP_VEG | Crop Residues | kt
MAT | PL | AGR_LIVESTOCK_FOOD | Dummy Energy for Agriculture | DUM |  | ANNUAL
MAT | PL | AGR_LAND | Dummy Energy for Agriculture | kha |  | ANNUAL
\I: | PL | AGR_DUMMY_NRG_CATTLE | Dummy Energy for Agriculture | DUM |  | ANNUAL
\I: | PL | AGR_DUMMY_NRG_LAND | Dummy Energy for Agriculture | DUM |  | ANNUAL
NRG | PL | AGR_DUMMY_DMD_LAND | Dummy Land Demand for Agriculture | DUM |  | ANNUAL
NRG | PL | AGR_DUMMY_LAND_RESIDUES | Dummy Crop Residues for Biogas Production | DUM |  | ANNUAL
DEM | PL | AGR_DEM_LIV_CAT_DAIRY | AGR_DEM_LIV_CAT_DAIRY | IPI |  | ANNUAL
DEM | PL | AGR_DEM_LIV_CAT_NON-DAIRY | AGR_DEM_LIV_CAT_NON-DAIRY | IPI |  | ANNUAL
DEM | PL | AGR_DEM_LIV_SHEEP | AGR_DEM_LIV_SHEEP | IPI |  | ANNUAL
DEM | PL | AGR_DEM_LIV_SWINE | AGR_DEM_LIV_SWINE | IPI |  | ANNUAL
DEM | PL | AGR_DEM_LIV_GOAT | AGR_DEM_LIV_GOAT | IPI |  | ANNUAL
\I: | PL | AGR_DEM_LIV_HORSE | AGR_DEM_LIV_HORSE | IPI |  | ANNUAL
DEM | PL | AGR_DEM_LIV_POULTRY | AGR_DEM_LIV_POULTRY | IPI |  | ANNUAL
\I: | PL | AGR_DEM_LIV_RABBIT | AGR_DEM_LIV_RABBIT | IPI |  | ANNUAL
\I: | PL | AGR_DEM_LIV_FUR | AGR_DEM_LIV_FUR | IPI |  | ANNUAL
\I: | PL | AGR_DEM_LIV_INDIRECT | AGR_DEM_LIV_INDIRECT | IPI |  | ANNUAL
DEM | PL | AGR_DEM_CROP_WHEAT | Crop Residues | kt
DEM | PL | AGR_DEM_CROP_BARLEY | Crop Residues | kt
DEM | PL | AGR_DEM_CROP_MAIZE | Crop Residues | kt
DEM | PL | AGR_DEM_CROP_CER-MIX | Crop Residues | kt
DEM | PL | AGR_DEM_CROP_TRITICALE | Crop Residues | kt
DEM | PL | AGR_DEM_CROP_OATS | Crop Residues | kt
DEM | PL | AGR_DEM_CROP_RYE | Crop Residues | kt
DEM | PL | AGR_DEM_CROP_MILL-BUCK | Crop Residues | kt
DEM | PL | AGR_DEM_CROP_PULS-FEED | Crop Residues | kt
DEM | PL | AGR_DEM_CROP_PULS-EDIB | Crop Residues | kt
DEM | PL | AGR_DEM_CROP_POTATO | Crop Residues | kt
DEM | PL | AGR_DEM_CROP_OIL | Crop Residues | kt
DEM | PL | AGR_DEM_CROP_FRUIT | Crop Residues | kt
DEM | PL | AGR_DEM_CROP_VEG | Crop Residues | kt
Note on G5: Amit Kanudia: LO for PRODUCTION >= CONSUMPTION (Default) FX for PRODUCTION = CONSUMPTION UP for PRODUCTION <= CONSUMPTION
Note on H5: Allowed CTSLvl SEASON (Seasonal level) WEEKLY (Weekly level) DAYNITE (day and night level)
Note on I5: Allowed PeakTS ANNUAL (to generate Peak Equation for all the TimeSlices) User TS (to generate Peak Equation for a single TS)
Note on J5: Allowed Ctype ELC (Electricity)
Note on I29: Amit Kanudia: will generate the peaking equation for all timeslices

## AGR_Processes
Definicja procesów ¦ Process Definition
~FI_Process
Sets | Region | TechName | TechDesc | Tact | Tcap | Tslvl | PrimaryCG | Vintage
* Przynależność do zbioru procesów | Nazwa regionu | Nazwa technologii | Opis technologii | Jednostka aktywności | Jednostka mocy | Podokres aktywności procesu | Przynależność do grupy głównej dóbr | Śledzenie rocznika
PRE | PL | SECTF_AGR_HC | Sector fuel - Hard Coal | PJ | Pja
PRE | PL | SECTF_AGR_BC | Sector fuel - Brown Coal | PJ | Pja
PRE | PL | SECTF_AGR_OIL_GSL | Sector fuel - Gasoline | PJ | Pja
PRE | PL | SECTF_AGR_OIL_DSL | Sector fuel - Diesel | PJ | Pja
PRE | PL | SECTF_AGR_OIL_LPG | Sector fuel - LPG | PJ | Pja
PRE | PL | SECTF_AGR_OIL_FUE | Sector fuel - Fuel Oil | PJ | Pja
PRE | PL | SECTF_AGR_NAT_GAS | Sector fuel - Natural Gas | PJ | Pja
\I: PRE | PL | SECTF_AGR_BIOG | Sector fuel - Biogas | PJ | Pja
PRE | PL | SECTF_AGR_BIOM | Sector fuel - Biomass | PJ | Pja
PRE | PL | SECTF_AGR_RDF | Sector fuel - RDF | PJ | Pja
PRE | PL | SECTF_AGR_ELC | Sector fuel - Electricity | PJ | Pja | DAYNITE
PRE | PL | SECTF_AGR_DH | Sector fuel - District Heat | PJ | Pja | ANNUAL
PRE | PL | SECTF_AGR_OTH | Sector fuel - Other Fuels | PJ | Pja
DMD | PL | AGR_DEM_AGR | Agriculture Demand Process | IPI | IPIa
CHP | PL | ECP_EX_BIOG_AGR | Industrial Chp Plants for biogas from agriculture residues | PJ | GW | DAYNITE |  | NO
\I: | PL | ELC_VOLT_DIV_AGR_CHPI | Voltage Divider - AGR CHPI | PJ | PJa | DAYNITE
PRE | PL | HT_DIV_AGR_CHPI | Heat Divider - AGR CHPI | PJ | PJa | DAYNITE
\I: nowododane procesy dla biogazu
PRE | PL | AGR_EX_BIOG | Agriculture Existing Biogass | PJ | mln m3 | ANNUAL
PRE | PL | AGR_EX_BIOG_CLEAN | Agriculture Biogaz Cleaning | PJ | Pja | ANNUAL
\I: | PL | AGR_IMP_DUMMY_NRG_LIV | Dummy Energy Import | DUM | DUM | ANNUAL
\I: | PL | AGR_IMP_LAND_RESIDUE | Dummy Import of Crop Residues for Biogas Production | kt | kt | ANNUAL
\I: | PL | AGR_IMP_DUMMY_NRG_LAND | Dummy Land Import | DUM | DUM | ANNUAL
IMP | PL | AGR_IMP_DUMMY_FOOD_LIV | Dummy Energy Import | IPI | 1000s of animals | ANNUAL
IMP | PL | AGR_IMP_DUMMY_LAND | Dummy Land Import | kha/a | kha | ANNUAL
PRE | PL | AGR_EX_LIV_CAT_DAIRY | AGR_LIV_CAT_DAIRY | IPI | 1000s of animals | ANNUAL
PRE | PL | AGR_EX_LIV_CAT_NON-DAIRY | AGR_LIV_CAT_NON-DAIRY | IPI | 1000s of animals | ANNUAL
PRE | PL | AGR_EX_LIV_SHEEP | AGR_LIV_SHEEP | IPI | 1000s of animals | ANNUAL
PRE | PL | AGR_EX_LIV_SWINE | AGR_LIV_SWINE | IPI | 1000s of animals | ANNUAL
PRE | PL | AGR_EX_LIV_GOAT | AGR_LIV_GOAT | IPI | 1000s of animals | ANNUAL
PRE | PL | AGR_EX_LIV_HORSE | AGR_LIV_HORSE | IPI | 1000s of animals | ANNUAL
PRE | PL | AGR_EX_LIV_POULTRY | AGR_LIV_POULTRY | IPI | 1000s of animals | ANNUAL
PRE | PL | AGR_EX_LIV_RABBIT | AGR_LIV_RABBIT | IPI | 1000s of animals | ANNUAL
PRE | PL | AGR_EX_LIV_FUR | AGR_LIV_FUR | IPI | 1000s of animals | ANNUAL
PRE | PL | AGR_EX_LIV_INDIRECT | AGR_EX_LIV_INDIRECT | IPI | 1000s of animals | ANNUAL
PRE | PL | AGR_FERT_N_INORG | AGR_FERT_N_INORG | kt | kt | ANNUAL
PRE | PL | AGR_FERT_N_MANURE | AGR_FERT_N_MANURE | kt | kt | ANNUAL
PRE | PL | AGR_FERT_N_SLUDGE | AGR_FERT_N_SLUDGE | kt | kt | ANNUAL
PRE | PL | AGR_FERT_N_URINE | AGR_FERT_N_URINE | kt | kt | ANNUAL
PRE | PL | AGR_FERT_N_CROP-RES | AGR_FERT_N_CROP-RES | kt | kt | ANNUAL
PRE | PL | AGR_FERT_N_MIN | AGR_FERT_N_MIN | kt | kt | ANNUAL
PRE | PL | AGR_FERT_N_CULT | AGR_FERT_N_CULT | kt | kt | ANNUAL
PRE | PL | AGR_FERT_N_ATM-DEP | AGR_FERT_N_ATM-DEP | kt | kt | ANNUAL
PRE | PL | AGR_FERT_N_NITR-LEACH | AGR_FERT_N_NITR-LEACH | kt | kt | ANNUAL
PRE | PL | AGR_LAND_FERT_CO2_LIM | AGR_LAND_FERT_CO2_LIM | kt | kt | ANNUAL
PRE | PL | AGR_LAND_FERT_CO2_DOL | AGR_LAND_FERT_CO2_DOL | kt | kt | ANNUAL
PRE | PL | AGR_LAND_FERT_CO2_UREA | AGR_LAND_FERT_CO2_UREA | kt | kt | ANNUAL
PRE | PL | AGR_LAND_FERT_CO2_OTH | AGR_LAND_FERT_CO2_OTH | kt | kt | ANNUAL
PRE | PL | AGR_LAND_CROP_WHEAT | AGR_LAND_CROP_WHEAT | kt | kt | ANNUAL
PRE | PL | AGR_LAND_CROP_BARLEY | AGR_LAND_CROP_BARLEY | kt | kt | ANNUAL
PRE | PL | AGR_LAND_CROP_MAIZE | AGR_LAND_CROP_MAIZE | kt | kt | ANNUAL
PRE | PL | AGR_LAND_CROP_CER-MIX | AGR_LAND_CROP_CER-MIX | kt | kt | ANNUAL
PRE | PL | AGR_LAND_CROP_TRITICALE | AGR_LAND_CROP_TRITICALE | kt | kt | ANNUAL
PRE | PL | AGR_LAND_CROP_OATS | AGR_LAND_CROP_OATS | kt | kt | ANNUAL
PRE | PL | AGR_LAND_CROP_RYE | AGR_LAND_CROP_RYE | kt | kt | ANNUAL
PRE | PL | AGR_LAND_CROP_MILL-BUCK | AGR_LAND_CROP_MILL-BUCK | kt | kt | ANNUAL
PRE | PL | AGR_LAND_CROP_PULS-FEED | AGR_LAND_CROP_PULS-FEED | kt | kt | ANNUAL
PRE | PL | AGR_LAND_CROP_PULS-EDIB | AGR_LAND_CROP_PULS-EDIB | kt | kt | ANNUAL
PRE | PL | AGR_LAND_CROP_POTATO | AGR_LAND_CROP_POTATO | kt | kt | ANNUAL
PRE | PL | AGR_LAND_CROP_STR-HAY | AGR_LAND_CROP_STR-HAY | kt | kt | ANNUAL
PRE | PL | AGR_LAND_CROP_OIL | AGR_LAND_CROP_OIL | kt | kt | ANNUAL
PRE | PL | AGR_LAND_CROP_FRUIT | AGR_LAND_CROP_FRUIT | kt | kt | ANNUAL
PRE | PL | AGR_LAND_CROP_VEG | AGR_LAND_CROP_VEG | kt | kt | ANNUAL
\I:IMP | PL | AGR_IMP_LAND_RESIDUE | Dummy Import of Crop Residues for Biogas Production | kt | kt | ANNUAL
Note on B5: Dozwolone Zbiory Procesów ELE (Elektrownia) CHP (Elektrociepłownia) STGTSS (Elektrownia Szczyt-Pompowa) PRE (Dowolny Proces/Technologia) DMD (Proces Popytu) IMP (Import) EXP (Eksport) MIN (Proces Wydobycia/Kopalnia) RNW (Technologia Odnawialna*) HPL (Ciepłownia)
Note on H5: Allowed TsLvl ANNUAL (Annual level) SEASON (Seasonal level) WEEKLY (Weekly level) DAYNITE (day and night level)
Note on I5: Amit Kanudia: Needed only when one wants to override the VEDA default assignment
Note on J5: Allowed Vintage NO (if empty by default mean NO) YES

## OLD_AGR_Processes
Definicja procesów ¦ Process Definition
~FI_Process
Sets | Region | TechName | TechDesc | Tact | Tcap | Tslvl | PrimaryCG | Vintage
* Przynależność do zbioru procesów | Nazwa regionu | Nazwa technologii | Opis technologii | Jednostka aktywności | Jednostka mocy | Podokres aktywności procesu | Przynależność do grupy głównej dóbr | Śledzenie rocznika
PRE | PL | SECTF_AGR_HC | Sector fuel - Hard Coal | PJ | Pja
PRE | PL | SECTF_AGR_BC | Sector fuel - Brown Coal | PJ | Pja
PRE | PL | SECTF_AGR_OIL_GSL | Sector fuel - Gasoline | PJ | Pja
PRE | PL | SECTF_AGR_OIL_DSL | Sector fuel - Diesel | PJ | Pja
PRE | PL | SECTF_AGR_OIL_LPG | Sector fuel - LPG | PJ | Pja
PRE | PL | SECTF_AGR_OIL_FUE | Sector fuel - Fuel Oil | PJ | Pja
PRE | PL | SECTF_AGR_NAT_GAS | Sector fuel - Natural Gas | PJ | Pja
\I: PRE | PL | SECTF_AGR_BIOG | Sector fuel - Biogas | PJ | Pja
PRE | PL | SECTF_AGR_BIOM | Sector fuel - Biomass | PJ | Pja
PRE | PL | SECTF_AGR_RDF | Sector fuel - RDF | PJ | Pja
PRE | PL | SECTF_AGR_ELC | Sector fuel - Electricity | PJ | Pja | DAYNITE
PRE | PL | SECTF_AGR_DH | Sector fuel - District Heat | PJ | Pja | ANNUAL
PRE | PL | SECTF_AGR_OTH | Sector fuel - Other Fuels | PJ | Pja
DMD | PL | AGR_DEM_AGR | Agriculture Demand Process | IPI | IPIa
CHP | PL | ECP_EX_BIOG_AGR | Industrial Chp Plants for biogas from agriculture residues | PJ | GW | DAYNITE |  | NO
\I: | PL | ELC_VOLT_DIV_AGR_CHPI | Voltage Divider - AGR CHPI | PJ | PJa | DAYNITE
PRE | PL | HT_DIV_AGR_CHPI | Heat Divider - AGR CHPI | PJ | PJa | DAYNITE
\I: nowododane procesy dla biogazu
PRE | PL | AGR_EX_MAN_BIOG | Agriculture Manure Fed Biogass | PJ | mln m3 | ANNUAL
PRE | PL | AGR_EX_BIOG_CLEAN | Agriculture Biogaz Cleaning | PJ | Pja | ANNUAL
\I: | PL | AGR_IMP_DUMMY_NRG_LIV | Dummy Energy Import | DUM | DUM | ANNUAL
\I: | PL | AGR_IMP_LAND_RESIDUE | Dummy Import of Crop Residues for Biogas Production | kt | kt | ANNUAL
\I: | PL | AGR_IMP_DUMMY_NRG_LAND | Dummy Land Import | DUM | DUM | ANNUAL
IMP | PL | AGR_IMP_DUMMY_FOOD_LIV | Dummy Energy Import | IPI | 1000s of animals | ANNUAL
IMP | PL | AGR_IMP_DUMMY_LAND | Dummy Land Import | kha/a | kha | ANNUAL
PRE | PL | AGR_EX_LIV_CAT_DAIRY | AGR_LIV_CAT_DAIRY | IPI | 1000s of animals | ANNUAL
PRE | PL | AGR_EX_LIV_CAT_NON-DAIRY | AGR_LIV_CAT_NON-DAIRY | IPI | 1000s of animals | ANNUAL
PRE | PL | AGR_EX_LIV_SHEEP | AGR_LIV_SHEEP | IPI | 1000s of animals | ANNUAL
PRE | PL | AGR_EX_LIV_SWINE | AGR_LIV_SWINE | IPI | 1000s of animals | ANNUAL
PRE | PL | AGR_EX_LIV_GOAT | AGR_LIV_GOAT | IPI | 1000s of animals | ANNUAL
PRE | PL | AGR_EX_LIV_HORSE | AGR_LIV_HORSE | IPI | 1000s of animals | ANNUAL
PRE | PL | AGR_EX_LIV_POULTRY | AGR_LIV_POULTRY | IPI | 1000s of animals | ANNUAL
PRE | PL | AGR_EX_LIV_RABBIT | AGR_LIV_RABBIT | IPI | 1000s of animals | ANNUAL
PRE | PL | AGR_EX_LIV_FUR | AGR_LIV_FUR | IPI | 1000s of animals | ANNUAL
PRE | PL | AGR_EX_LIV_INDIRECT | AGR_EX_LIV_INDIRECT | IPI | 1000s of animals | ANNUAL
PRE | PL | AGR_FERT_N_INORG | AGR_FERT_N_INORG | kt | kt | ANNUAL
PRE | PL | AGR_FERT_N_MANURE | AGR_FERT_N_MANURE | kt | kt | ANNUAL
PRE | PL | AGR_FERT_N_SLUDGE | AGR_FERT_N_SLUDGE | kt | kt | ANNUAL
PRE | PL | AGR_FERT_N_URINE | AGR_FERT_N_URINE | kt | kt | ANNUAL
PRE | PL | AGR_FERT_N_CROP-RES | AGR_FERT_N_CROP-RES | kt | kt | ANNUAL
PRE | PL | AGR_FERT_N_MIN | AGR_FERT_N_MIN | kt | kt | ANNUAL
PRE | PL | AGR_FERT_N_CULT | AGR_FERT_N_CULT | kt | kt | ANNUAL
PRE | PL | AGR_FERT_N_ATM-DEP | AGR_FERT_N_ATM-DEP | kt | kt | ANNUAL
PRE | PL | AGR_FERT_N_NITR-LEACH | AGR_FERT_N_NITR-LEACH | kt | kt | ANNUAL
PRE | PL | AGR_LAND_FERT_CO2_LIM | AGR_LAND_FERT_CO2_LIM | kt | kt | ANNUAL
PRE | PL | AGR_LAND_FERT_CO2_DOL | AGR_LAND_FERT_CO2_DOL | kt | kt | ANNUAL
PRE | PL | AGR_LAND_FERT_CO2_UREA | AGR_LAND_FERT_CO2_UREA | kt | kt | ANNUAL
PRE | PL | AGR_LAND_FERT_CO2_OTH | AGR_LAND_FERT_CO2_OTH | kt | kt | ANNUAL
PRE | PL | AGR_LAND_CROP_WHEAT | AGR_LAND_CROP_WHEAT | kt | kt | ANNUAL
PRE | PL | AGR_LAND_CROP_BARLEY | AGR_LAND_CROP_BARLEY | kt | kt | ANNUAL
PRE | PL | AGR_LAND_CROP_MAIZE | AGR_LAND_CROP_MAIZE | kt | kt | ANNUAL
PRE | PL | AGR_LAND_CROP_CER-MIX | AGR_LAND_CROP_CER-MIX | kt | kt | ANNUAL
PRE | PL | AGR_LAND_CROP_TRITICALE | AGR_LAND_CROP_TRITICALE | kt | kt | ANNUAL
PRE | PL | AGR_LAND_CROP_OATS | AGR_LAND_CROP_OATS | kt | kt | ANNUAL
PRE | PL | AGR_LAND_CROP_RYE | AGR_LAND_CROP_RYE | kt | kt | ANNUAL
PRE | PL | AGR_LAND_CROP_MILL-BUCK | AGR_LAND_CROP_MILL-BUCK | kt | kt | ANNUAL
PRE | PL | AGR_LAND_CROP_PULS-FEED | AGR_LAND_CROP_PULS-FEED | kt | kt | ANNUAL
PRE | PL | AGR_LAND_CROP_PULS-EDIB | AGR_LAND_CROP_PULS-EDIB | kt | kt | ANNUAL
PRE | PL | AGR_LAND_CROP_POTATO | AGR_LAND_CROP_POTATO | kt | kt | ANNUAL
PRE | PL | AGR_LAND_CROP_STR-HAY | AGR_LAND_CROP_STR-HAY | kt | kt | ANNUAL
PRE | PL | AGR_LAND_CROP_OIL | AGR_LAND_CROP_OIL | kt | kt | ANNUAL
PRE | PL | AGR_LAND_CROP_FRUIT | AGR_LAND_CROP_FRUIT | kt | kt | ANNUAL
PRE | PL | AGR_LAND_CROP_VEG | AGR_LAND_CROP_VEG | kt | kt | ANNUAL
IMP | PL | AGR_IMP_LAND_RESIDUE | Dummy Import of Crop Residues for Biogas Production | kt | kt | ANNUAL
Note on B5: Dozwolone Zbiory Procesów ELE (Elektrownia) CHP (Elektrociepłownia) STGTSS (Elektrownia Szczyt-Pompowa) PRE (Dowolny Proces/Technologia) DMD (Proces Popytu) IMP (Import) EXP (Eksport) MIN (Proces Wydobycia/Kopalnia) RNW (Technologia Odnawialna*) HPL (Ciepłownia)
Note on H5: Allowed TsLvl ANNUAL (Annual level) SEASON (Seasonal level) WEEKLY (Weekly level) DAYNITE (day and night level)
Note on I5: Amit Kanudia: Needed only when one wants to override the VEDA default assignment
Note on J5: Allowed Vintage NO (if empty by default mean NO) YES

## SECTF
Paliwa sektorowe ¦ Sector fuels
~FI_T: PL
TechName | * TechDesc | Comm-IN | Comm-OUT | EFF | Share-I~UP | FLO_COST~2020 | FLO_COST~2025 | FLO_COST~2030 | FLO_COST~2035 | FLO_COST~2040 | FLO_COST~2045 | FLO_COST~2050 | FLO_DELIV~2020 | FLO_DELIV~2025 | FLO_DELIV~2030 | FLO_DELIV~2035 | FLO_DELIV~2040 | FLO_DELIV~2045 | FLO_DELIV~2050 | FLO_TAX
\I: UNITS | [5 empty] | Mzl/PJ | Mzl/PJ | Mzl/PJ | Mzl/PJ | Mzl/PJ | Mzl/PJ | Mzl/PJ | Mzl/PJ | Mzl/PJ | Mzl/PJ | Mzl/PJ | Mzl/PJ | Mzl/PJ | Mzl/PJ | Mzl/PJ
SECTF_AGR_HC | Sector fuel - Hard Coal | PRI_HC |  | 1
|  |  | AGR_HC | [9 empty] | 7.81 | 12 | 12 | 12 | 12 | 12 | 12
SECTF_AGR_BC | Sector fuel - Brown Coal | PRI_BC |  | 1
AGR_BC
SECTF_AGR_OIL_GSL | Sector fuel - Gasoline | SEC_OIL_GSL |  | 1
AGR_OIL_GSL
SECTF_AGR_OIL_DSL | Sector fuel - Diesel | SEC_OIL_DSL |  | 1
AGR_OIL_DSL
SECTF_AGR_OIL_LPG | Sector fuel - LPG | SEC_OIL_LPG |  | 1
AGR_OIL_LPG
SECTF_AGR_OIL_FUE | Sector fuel - Fuel Oil | SEC_OIL_FUE |  | 1
AGR_OIL_FUE
SECTF_AGR_NAT_GAS | Sector fuel - Natural Gas | PRI_GAS_NAT_LP |  | 1 |  | 2.25 | 5.04 | 5.04 | 5.04 | 5.04 | 5.04 | 5.04
|  |  | AGR_NAT_GAS | [9 empty] | 6.19 | 7.44 | 7.44 | 7.44 | 7.44 | 7.44 | 7.44
\I: | Sector fuel - Biogas | PRI_BIOG_AGR |  | 1 | [16 empty] | SECTF_AGR_BIOG | Biogaz rolniczy wytwarza się sam
\I: |  |  | PRI_BIOG_AGR
SECTF_AGR_BIOM | Sector fuel - Biomass | PRI_BIO_WOOD |  | 1
AGR_BIOM
SECTF_AGR_RDF | Sector fuel - RDF | PRI_RDF |  | 1
AGR_RDF
SECTF_AGR_ELC | Sector fuel - Electricity |  |  | 1
|  | ELC_MV-MV |  |  | 0.1 | 8.9159 | 18.85 | 18.85 | 18.85 | 18.85 | 18.85 | 18.85 | 50.5234 | 106.83 | 106.83 | 106.83 | 106.83 | 106.83 | 106.83
|  | ELC_LV-LV |  |  | 1 | 9.5112 | 25 | 25 | 25 | 25 | 25 | 25 | 53.8966 | 141.68 | 141.68 | 141.68 | 141.68 | 141.68 | 141.68
AGR_ELC
SECTF_AGR_DH | Sector fuel - District Heat | HT_DH |  | 1
|  |  | AGR_DH | [9 empty] | 19 | 25 | 25 | 25 | 25 | 25 | 25
SECTF_AGR_OTH | Sector fuel - Other Fuels | PRI_IND_OTH_FUE | AGR_OTH_FUE | 1
MV Jako możliwość

## AGR_LIV
~FI_T:PL
TechName | * TechDesc | Comm-IN | Comm-OUT | Comm-OUT-A | Stock~2020 | Stock~2050 | Input | OUTPUT | Cap2Act | AFA |  | Uzysk manure | Współczynnik zebrania |  | Produkcja odpadów max
* Technology name | Technology description | Commodity input | Commodity output |  | Thousands Animals | Thousands Animals | Fuel Input per 1000 Animals | kt/1000 animals | Animals per year | [5 empty] | kt
AGR_EX_LIV_CAT_DAIRY | AGR_LIV_CAT_DAIRY |  |  |  | 2391.308 | 2391.308 |  |  | 1 | 1
|  | AGR_LIVESTOCK_FOOD |  |  |  |  | 1
AGR_DEM_LIV_CAT_DAIRY
|  |  | AGR_LIV_MANURE_CAT_DAIRY |  |  |  |  | 7.4 |  |  |  | 14.8 | 0.5 |  | 17695.6792
|  |  |  | AGR_CH4_ENT |  |  |  | 0.1056
|  |  |  | AGR_CH4_MAN |  |  |  | 0.01438
|  |  |  | AGR_N2O |  |  |  | 0.00012
AGR_EX_LIV_CAT_NON-DAIRY | AGR_LIV_CAT_NON-DAIRY |  |  |  | 3887.588 | 3887.588 |  |  | 1 | 1
|  | AGR_LIVESTOCK_FOOD |  |  |  |  | 1
AGR_DEM_LIV_CAT_NON-DAIRY
|  |  | AGR_LIV_MANURE_CAT_NON-DAIRY |  |  |  |  | 2.928 |  |  |  | 5.856 | 0.5 |  | 11382.8577
|  |  |  | AGR_CH4_ENT |  |  |  | 0.0531
|  |  |  | AGR_CH4_MAN |  |  |  | 0.00858
|  |  |  | AGR_N2O |  |  |  | 0.000144
AGR_EX_LIV_SHEEP | AGR_LIV_SHEEP |  |  |  | 277.85 | 277.85 |  |  | 1 | 1
|  | AGR_LIVESTOCK_FOOD |  |  |  |  | 1
AGR_DEM_LIV_SHEEP
\I: |  |  | AGR_LIV_MANURE_SHEEP |  |  |  |  | 0.0825 |  |  |  | 0.165 | 0.5 |  | 22.9226
|  |  |  | AGR_CH4_ENT |  |  |  | 0.008
|  |  |  | AGR_CH4_MAN |  |  |  | 0.00113
|  |  |  | AGR_N2O |  |  |  | 1.8e-05
AGR_EX_LIV_SWINE | AGR_LIV_SWINE |  |  |  | 11727.41 | 11727.41 |  |  | 1 | 1
|  | AGR_LIVESTOCK_FOOD |  |  |  |  | 1
AGR_DEM_LIV_SWINE
|  |  | AGR_LIV_MANURE_SWINE |  |  |  |  | 0.675 |  |  |  | 1.35 | 0.5 |  | 7916.0018
|  |  |  | AGR_CH4_ENT |  |  |  | 0.0015
|  |  |  | AGR_CH4_MAN |  |  |  | 0.00424
|  |  |  | AGR_N2O |  |  |  | 0.00026
AGR_EX_LIV_GOAT | AGR_LIV_GOAT |  |  |  | 62.581 | 62.581 |  |  | 1 | 1
|  | AGR_LIVESTOCK_FOOD |  |  |  |  | 1
AGR_DEM_LIV_GOAT
\I: |  |  | AGR_LIV_MANURE_GOAT |  |  |  |  | 0 |  |  |  | 0.765 | 0 |  | 0
|  |  |  | AGR_CH4_ENT |  |  |  | 0.005
|  |  |  | AGR_CH4_MAN |  |  |  | 0.00161 | [7 empty] | file:///C:/Users/gabry/Downloads/2022_Estimation-of-CH4-emissions-from-manure-management-in-China_CCAC_CH4dla_cattle__shieep_swine_goat.pdf
|  |  |  | AGR_N2O |  |  |  | 1.8e-05
AGR_EX_LIV_POULTRY | AGR_LIV_POULTRY |  |  |  | 205774.511 | 205774.511 |  |  | 1 | 1
|  | AGR_LIVESTOCK_FOOD |  |  |  |  | 1
AGR_DEM_LIV_POULTRY
|  |  | AGR_LIV_MANURE_POULTRY |  |  |  |  | 0.01125 |  |  |  | 0.0225 | 0.5 |  | 2314.9632
|  |  |  | AGR_CH4_MAN |  |  |  | 1.2e-05
|  |  |  | AGR_N2O |  |  |  | 0.00025
|  | ~FI_T: PL |  |  |  |  | Dane wejściowe
TechName | *TechDesc | Comm-OUT | Cost |  |  |  | Zwierzęta gospodarskie w 2020 r. |  |  |  |  | GUS
* Technology name | Technology description | Commodity output | 100 IPI / thousand vehicle
AGR_IMP_DUMMY_FOOD_LIV | Dummy Energy Import | AGR_LIVESTOCK_FOOD | 0.001 |  |  |  | TABL. 3. ZWIERZĘTA GOSPODARSKIE WEDŁUG REGIONÓW I WOJEWÓDZTW W GRUDNIU 2020 R. a/
[7 empty] | Regiony/Województwa | Bydło |  | Świnie |  | Owce | Drób kurzy | Kozyb Goats
[8 empty] | ogółem | w tym krowy | ogółem | w tym lochy
w sztukach
[7 empty] | Polska................................................. | 6278896 | 2391308 | 11727410 | 814967 | 277850 | 182473350 | 62581
TABL. 12. DRÓB WEDŁUG STANU W CZERWCU I GRUDNIU ORAZ WEDŁUG WOJEWÓDZTW W 2020 R.
[7 empty] | Województwa | Drób ogółem |  | W tym drób kurzy
stan w miesiącu
[8 empty] | czerwiec | grudzień | czerwiec | grudzień
w sztukach
[7 empty] | Polska.......................................................... | 214987216 | 205774511 | 185713737 | 182473350
Note on N3: [Threaded comment] Your version of Excel allows you to read this threaded comment; however, any edits to it will get removed if the file is opened in a newer version of Excel. Learn more: https://go.microsoft.com/fwlink/?linkid=870924 Comment: t/rok, świeżej masy
Note on G33: [Threaded comment] Your version of Excel allows you to read this threaded comment; however, any edits to it will get removed if the file is opened in a newer version of Excel. Learn more: https://go.microsoft.com/fwlink/?linkid=870924 Comment: stan na 2022 r. - brak danych GUS dla 2020
Note on P56: [Threaded comment] Your version of Excel allows you to read this threaded comment; however, any edits to it will get removed if the file is opened in a newer version of Excel. Learn more: https://go.microsoft.com/fwlink/?linkid=870924 Comment: Brak danych dla 2020r. - pobrano dane z odpowiadającego dokumentu dla roku 2022.

## OLD_AGR_LIV
Hodowla zwierząt ¦ Livestock
XXX~FI_T:PL
TechName | * TechDesc | Comm-IN | Comm-OUT | Comm-OUT-A | Stock~2020 | Stock~2050 | Input | OUTPUT | Cap2Act
* Technology name | Technology description | Commodity input | Commodity output |  | Thousands Animals | Thousands Animals | Fuel Input per 1000 Animals | kt/1000 animals | Animals per year
AGR_EX_LIV_CAT_DAIRY | AGR_LIV_CAT_DAIRY | AGR_DUMMY_NRG_CATTLE |  |  | 85.388 | 85.388 | 1 |  | 1
AGR_DEM_LIV_CAT_DAIRY
|  |  | AGR_LIV_MANURE_CAT_DAIRY |  |  |  |  | 1.752
|  |  |  | AGR_CH4_ENT |  |  |  | 0.12053
|  |  |  | AGR_CH4_MAN |  |  |  | 0.0078433
|  |  |  | AGR_N2O |  |  |  | 0.00080732
AGR_EX_LIV_CAT_NON-DAIRY | AGR_LIV_CAT_NON-DAIRY | AGR_DUMMY_NRG_CATTLE |  |  | 93.213 | 93.213 | 1 |  | 1
AGR_DEM_LIV_CAT_NON-DAIRY
|  |  | AGR_LIV_MANURE_CAT_NON-DAIRY |  |  |  |  | 0.657
|  |  |  | AGR_CH4_ENT |  |  |  | 0.049686
|  |  |  | AGR_CH4_MAN |  |  |  | 0.0017337
|  |  |  | AGR_N2O |  |  |  | 0.00035346
AGR_EX_LIV_SHEEP | AGR_LIV_SHEEP | AGR_DUMMY_NRG_CATTLE |  |  | 79.092 | 79.092 | 1 |  | 1
AGR_DEM_LIV_SHEEP
|  |  | AGR_LIV_MANURE_SHEEP |  |  |  |  | 0.03066
|  |  |  | AGR_CH4_ENT |  |  |  | 0.008
|  |  |  | AGR_CH4_MAN |  |  |  | 0.00019
|  |  |  | AGR_N2O |  |  |  | 4.4422e-05
AGR_EX_LIV_SWINE | AGR_LIV_SWINE | AGR_DUMMY_NRG_CATTLE |  |  | 141.443 | 141.443 | 1 |  | 1
AGR_DEM_LIV_SWINE
|  |  | AGR_LIV_MANURE_SWINE |  |  |  |  | 0.023187
|  |  |  | AGR_CH4_ENT |  |  |  | 0.0015
|  |  |  | AGR_CH4_MAN |  |  |  | 0.0013777
|  |  |  | AGR_N2O |  |  |  | 8.5741e-05
AGR_EX_LIV_GOAT | AGR_LIV_GOAT | AGR_DUMMY_NRG_CATTLE |  |  | 4.9765 | 4.9765 | 1 |  | 1
AGR_DEM_LIV_GOAT
|  |  | AGR_LIV_MANURE_GOAT |  |  |  |  | 0.03066
|  |  |  | AGR_CH4_ENT |  |  |  | 0.005
|  |  |  | AGR_CH4_MAN |  |  |  | 0.00013
|  |  |  | AGR_N2O |  |  |  | 3.4996e-05
AGR_EX_LIV_HORSE | AGR_LIV_HORSE | AGR_DUMMY_NRG_CATTLE |  |  | 20.306 | 20.306 | 1 |  | 1
AGR_DEM_LIV_HORSE
|  |  | AGR_LIV_MANURE_HORSE |  |  |  |  | 1.752
|  |  |  | AGR_CH4_ENT |  |  |  | 0.018
|  |  |  | AGR_CH4_MAN |  |  |  | 0.00156
|  |  |  | AGR_N2O |  |  |  | 0.00033491
AGR_EX_LIV_POULTRY | AGR_LIV_POULTRY | AGR_DUMMY_NRG_CATTLE |  |  | 5170.067 | 5170.067 | 1 |  | 1
AGR_DEM_LIV_POULTRY
|  |  | AGR_LIV_MANURE_POULTRY |  |  |  |  | 0.005694
|  |  |  | AGR_CH4_MAN |  |  |  | 2.7763e-05
|  |  |  | AGR_N2O |  |  |  | 1.1961e-06
AGR_EX_LIV_RABBIT | AGR_LIV_RABBIT | AGR_DUMMY_NRG_CATTLE |  |  | 17.32 | 17.32 | 1 |  | 1
AGR_DEM_LIV_RABBIT
|  |  | AGR_LIV_MANURE_RABBIT |  |  |  |  | 0.005694
|  |  |  | AGR_CH4_MAN |  |  |  | 8e-05
|  |  |  | AGR_N2O |  |  |  | 2.5457e-05
AGR_EX_LIV_FUR | AGR_LIV_FUR | AGR_DUMMY_NRG_CATTLE |  |  | 16.899 | 16.899 | 1 |  | 1
AGR_DEM_LIV_FUR
|  |  | AGR_LIV_MANURE_FUR |  |  |  |  | 0.005694
|  |  |  | AGR_CH4_MAN |  |  |  | 0.00068
|  |  |  | AGR_N2O |  |  |  | 2.0002e-05
AGR_EX_LIV_INDIRECT | AGR_EX_LIV_INDIRECT | AGR_DUMMY_NRG_CATTLE |  |  | 5628.7045 | 5628.7045 | 1 |  | 1
AGR_DEM_LIV_INDIRECT
|  |  |  | AGR_N2O |  |  |  | 2.5539e-05
XXX~FI_T: PL
TechName | *TechDesc | Comm-OUT | Cost
* Technology name | Technology description | Commodity output | 100 IPI / thousand vehicle
AGR_IMP_DUMMY_NRG_LIV | Dummy Energy Import | AGR_DUMMY_NRG_CATTLE | 0.001
AGR_IMP_LAND_RESIDUE | Dummy Import of Crop Residues for Biogas Production | AGR_DUMMY_LAND_RESIDUES | 0.001

## AGR_LAND
TechName | *TechDesc | Comm-IN | Comm-OUT | Comm-OUT-A | Stock~2020~2050 | Output~2020~AGR_N2O | Output~2050~AGR_N2O | Cap2Act | AFA~FX | Input
* Technology name | Technology description |  | Commodity output |  | k ha | kt/k ha
AGR_FERT_N_INORG | AGR_FERT_N_INORG | AGR_LAND | AGR_DUMMY_DMD_LAND | AGR_N2O | 100 | 0.0033536 | 0.0033536 | 1 | 1 | 1
AGR_FERT_N_MANURE | AGR_FERT_N_MANURE | AGR_LAND | AGR_DUMMY_DMD_LAND | AGR_N2O | 100 | 0.0013637 | 0.0013637 | 1 | 1 | 1
AGR_FERT_N_SLUDGE | AGR_FERT_N_SLUDGE | AGR_LAND | AGR_DUMMY_DMD_LAND | AGR_N2O | 100 | 1.6168e-05 | 1.6168e-05 | 1 | 1 | 1
AGR_FERT_N_URINE | AGR_FERT_N_URINE | AGR_LAND | AGR_DUMMY_DMD_LAND | AGR_N2O | 100 | 0.00035521 | 0.00035521 | 1 | 1 | 1
AGR_FERT_N_CROP-RES | AGR_FERT_N_CROP-RES | AGR_LAND | AGR_DUMMY_DMD_LAND | AGR_N2O | 100 | 0.0013317 | 0.0013317 | 1 | 1 | 1
AGR_FERT_N_MIN | AGR_FERT_N_MIN | AGR_LAND | AGR_DUMMY_DMD_LAND | AGR_N2O | 100 | 3.3444e-05 | 3.3444e-05 | 1 | 1 | 1
AGR_FERT_N_CULT | AGR_FERT_N_CULT | AGR_LAND | AGR_DUMMY_DMD_LAND | AGR_N2O | 100 | 0.0023921 | 0.0023921 | 1 | 1 | 1
AGR_FERT_N_ATM-DEP | AGR_FERT_N_ATM-DEP | AGR_LAND | AGR_DUMMY_DMD_LAND | AGR_N2O | 100 | 0.00064746 | 0.00064746 | 1 | 1 | 1
AGR_FERT_N_NITR-LEACH | AGR_FERT_N_NITR-LEACH | AGR_LAND | AGR_DUMMY_DMD_LAND | AGR_N2O | 100 | 0.0014128 | 0.0014128 | 1 | 1 | 1
TechName | *TechDesc | Comm-IN | Comm-OUT | Comm-OUT-A | Stock~2020~2050 | Output~2020~AGR_CO2 | Output~2050~AGR_CO2 | Cap2Act | AFA~FX | Input
* Technology name | Technology description |  | Commodity output |  | k ha | kt/k ha
AGR_LAND_FERT_CO2_LIM | AGR_LAND_FERT_CO2_LIM | AGR_LAND | AGR_DUMMY_DMD_LAND | AGR_CO2 | 100 | 0.13152 | 0.13152 | 1 | 1 | 1
AGR_LAND_FERT_CO2_DOL | AGR_LAND_FERT_CO2_DOL | AGR_LAND | AGR_DUMMY_DMD_LAND | AGR_CO2 | 100 | 0.04813 | 0.04813 | 1 | 1 | 1
AGR_LAND_FERT_CO2_UREA | AGR_LAND_FERT_CO2_UREA | AGR_LAND | AGR_DUMMY_DMD_LAND | AGR_CO2 | 100 | 0.089067 | 0.089067 | 1 | 1 | 1
AGR_LAND_FERT_CO2_OTH | AGR_LAND_FERT_CO2_OTH | AGR_LAND | AGR_DUMMY_DMD_LAND | AGR_CO2 | 100 | 0.05343 | 0.05343 | 1 | 1 | 1
~FI_T:PL
TechName | *TechDesc | Comm-IN | Comm-OUT | Comm-OUT-A | Stock~2020~2050 | Input | Output | Cap2Act | ACTFLO | AFA | Output~2020~AGR_N2O | Output~2050~AGR_N2O | Uzysk odpadów | Współczynnik zebrania |  | Produkcja odpadów max
* Technology name | Technology description |  | Commodity output |  | k ha | kha/kha | kt/kha |  | kt/kha |  | kt/k ha |  | t/ha |  |  | kt
AGR_LAND_CROP_WHEAT | AGR_LAND_CROP_WHEAT |  |  |  | 2373.3 |  |  | 1 |  | 1
|  | AGR_LAND |  |  |  | 1
|  |  | AGR_DEM_CROP_WHEAT | [5 empty] | 5.34
|  |  | AGR_RESID_CROP_WHEAT |  |  |  | 0.7839 | [5 empty] | 1.5678 | 0.5 |  | 1860.4289
|  |  |  | AGR_N2O | [6 empty] | 0.0014 | 0.0014
AGR_LAND_CROP_BARLEY | AGR_LAND_CROP_BARLEY |  |  |  | 675.3 |  |  | 1 |  | 1
|  | AGR_LAND |  |  |  | 1
|  |  | AGR_DEM_CROP_BARLEY | [5 empty] | 4.44
|  |  | AGR_RESID_CROP_BARLEY |  |  |  | 0.58653 | [5 empty] | 1.1731 | 0.5 |  | 396.0821
|  |  |  | AGR_N2O | [6 empty] | 0.0014 | 0.0014
AGR_LAND_CROP_MAIZE | AGR_LAND_CROP_MAIZE |  |  |  | 946.1 |  |  | 1 |  | 1
|  | AGR_LAND |  |  |  | 1
|  |  | AGR_DEM_CROP_MAIZE | [5 empty] | 7.21
|  |  | AGR_RESID_CROP_MAIZE |  |  |  | 1.0588 | [5 empty] | 2.1176 | 0.5 |  | 1001.7463
|  |  |  | AGR_N2O | [6 empty] | 0.00237 | 0.00237
AGR_LAND_CROP_CER-MIX | AGR_LAND_CROP_CER-MIX |  |  |  | 590.9 |  |  | 1 |  | 1
|  | AGR_LAND |  |  |  | 1
|  |  | AGR_DEM_CROP_CER-MIX | [5 empty] | 3.52
|  |  | AGR_RESID_CROP_CER-MIX |  |  |  | 0.52272 | [5 empty] | 1.0454 | 0.5 |  | 308.8738
|  |  |  | AGR_N2O | [6 empty] | 0.0024317 | 0.0024317
AGR_LAND_CROP_TRITICALE | AGR_LAND_CROP_TRITICALE |  |  |  | 1389 |  |  | 1 |  | 1
|  | AGR_LAND |  |  |  | 1
|  |  | AGR_DEM_CROP_TRITICALE | [5 empty] | 4.46
|  |  | AGR_RESID_CROP_TRITICALE |  |  |  | 0.80953 | [5 empty] | 1.6191 | 0.5 |  | 1124.4353
|  |  |  | AGR_N2O | [6 empty] | 0.0045 | 0.0045
AGR_LAND_CROP_OATS | AGR_LAND_CROP_OATS |  |  |  | 500.1 |  |  | 1 |  | 1
|  | AGR_LAND |  |  |  | 1
|  |  | AGR_DEM_CROP_OATS | [5 empty] | 3.32
|  |  | AGR_RESID_CROP_OATS |  |  |  | 0.60173 | [5 empty] | 1.2035 | 0.5 |  | 300.9245
|  |  |  | AGR_N2O | [6 empty] | 0.00196 | 0.00196
AGR_LAND_CROP_RYE | AGR_LAND_CROP_RYE |  |  |  | 843.6 |  |  | 1 |  | 1
|  | AGR_LAND |  |  |  | 1
|  |  | AGR_DEM_CROP_RYE | [5 empty] | 3.51
|  |  | AGR_RESID_CROP_RYE |  |  |  | 3.2383 | [5 empty] | 1.6209 | 0.5 |  | 2731.8299
|  |  |  | AGR_N2O | [6 empty] | 0.00296 | 0.00296
AGR_LAND_CROP_MILL-BUCK | AGR_LAND_CROP_MILL-BUCK |  |  |  | 90.4 |  |  | 1 |  | 1
|  | AGR_LAND |  |  |  | 1
|  |  | AGR_DEM_CROP_MILL-BUCK | [5 empty] | 1.615
|  |  | AGR_RESID_CROP_MILL-BUCK |  |  |  | 0.42732 | [5 empty] | 0.85463 | 0.5 |  | 38.6293
|  |  |  | AGR_N2O | [6 empty] | 4.68e-05 | 4.68e-05
AGR_LAND_CROP_PULS-FEED | AGR_LAND_CROP_PULS-FEED |  |  |  | 18 |  |  | 1 |  | 1
|  | AGR_LAND |  |  |  | 1
|  |  | AGR_DEM_CROP_PULS-FEED | [5 empty] | 15.3
\I: |  |  | AGR_RESID_CROP_PULS-FEED |  |  |  | 0 | [5 empty] | 0 | 0 |  | 0
|  |  |  | AGR_N2O | [6 empty] | 0.00159 | 0.00159
AGR_LAND_CROP_PULS-EDIB | AGR_LAND_CROP_PULS-EDIB |  |  |  | 82.9 |  |  | 1 |  | 1
|  | AGR_LAND |  |  |  | 1
|  |  | AGR_DEM_CROP_PULS-EDIB | [5 empty] | 2.45
\I: |  |  | AGR_RESID_CROP_PULS-EDIB |  |  |  | 0 | [5 empty] | 0 | 0 |  | 0
|  |  |  | AGR_N2O | [6 empty] | 0.00159 | 0.00159
AGR_LAND_CROP_POTATO | AGR_LAND_CROP_POTATO |  |  |  | 225.7 |  |  | 1 |  | 1
|  | AGR_LAND |  |  |  | 1
|  |  | AGR_DEM_CROP_POTATO | [5 empty] | 34.8
\I: |  |  | AGR_RESID_CROP_POTATO |  |  |  | 0 | [5 empty] | 0 | 0 |  | 0
|  |  |  | AGR_N2O | [6 empty] | 0.00081 | 0.00081
AGR_LAND_CROP_OIL | AGR_LAND_CROP_OIL |  |  |  | 1039.3 |  |  | 1 |  | 1
|  | AGR_LAND |  |  |  | 1
|  |  | AGR_DEM_CROP_OIL | [5 empty] | 3.1
\I: |  |  | AGR_RESID_CROP_OIL |  |  |  | 0 | [5 empty] | 0 | 0 |  | 0
|  |  |  | AGR_N2O | [6 empty] | 0.0014 | 0.0014
AGR_LAND_CROP_FRUIT | AGR_LAND_CROP_FRUIT |  |  |  | 0 |  |  | 1 |  | 1
|  | AGR_LAND |  |  |  | 1
|  |  | AGR_DEM_CROP_FRUIT | [5 empty] | 0
\I: |  |  | AGR_RESID_CROP_FRUIT |  |  |  | 0 | [5 empty] | 0 | 0 |  | 0
|  |  |  | AGR_N2O | [6 empty] | 0.001345 | 0.001345
AGR_LAND_CROP_VEG | AGR_LAND_CROP_VEG |  |  |  | 0 |  |  | 1 |  | 1
|  | AGR_LAND |  |  |  | 1
|  |  | AGR_DEM_CROP_VEG | [5 empty] | 0
\I: |  |  | AGR_RESID_CROP_VEG |  |  |  | 0 | [5 empty] | 0 | 0 |  | 0
|  |  |  | AGR_N2O | [6 empty] | 0.0021 | 0.0021
7762.9502
Dane wejściowe:
[13 empty] | KOBIZE | Wheat | Barley | Maize | Cereal mixed | Triticale | Oats | Rye | Millet and buckwheat | Other crops
[6 empty] | Produkcja upraw rolnych i ogrodniczych w 2020 r. | [5 empty] | GUS
|  | ~FI_T:PL | [10 empty] | Crop production (t) | 12668906.7 | 3000622.1 | 6821561.2 | 2079958.5 | 6195235.9 | 1657986.3 | 2959751.9 | 117575.3 | 4294.8
TechName | *TechDesc | Comm-OUT | Cost |  |  | Wyszczególnienie | Powierzchnia w tys. ha | Plony z 1 ha w dt | Zbiory w dt | Powierzchnia | Plony | Zbiory | Residue/crop ratio | 0.89 | 0.8 | 1.3 | 0.9 | 1.1 | 1.1 | 1.4 | 1.7 | 1.4
* Technology name | Technology description | Commodity output | 100 IPI / thousand vehicle | [6 empty] | 2019 = 100 |  |  | Dry matter (dm) fraction of residue | 0.85 | 0.86 | 0.52 | 0.86 | 0.86 | 0.86 | 0.86 | 0.86 | 0.89
AGR_IMP_DUMMY_LAND | Dummy Land Import | AGR_LAND | 0.001 |  |  | TABL. 4. POWIERZCHNIA, PLONY I ZBIORY PSZENICY OGÓŁEM | [6 empty] | Fraction burned in fields | 0.01 | 0.01 | 0 | 0 | 0.01 | 0 | 0.01 | 0 | 0
[6 empty] | P o l s k a .................... | 2373.3 | 53.4 | 126689067 | 94.5 | 121.6 | 115 | Fraction oxidized | 0.9 | 0.9 | 0.9 | 0.9 | 0.9 | 0.9 | 0.9 | 0.9 | 0.9
TABL. 7. POWIERZCHNIA, PLONY I ZBIORY ŻYTA
[6 empty] | P o l s k a ..................... | 843.6 | 35.1 | 29597519 | 93.3 | 129 | 120.2
TABL. 8. POWIERZCHNIA, PLONY I ZBIORY JĘCZMIENIA OGÓŁEM
[6 empty] | P o l s k a ..................... | 675.3 | 44.4 | 30006221 | 69.2 | 128.3 | 88.9
TABL. 11. POWIERZCHNIA, PLONY I ZBIORY OWSA
[6 empty] | P o l s k a .................... | 500.1 | 33.2 | 16579863 | 100.9 | 133.3 | 134.5
TABL. 12. POWIERZCHNIA, PLONY I ZBIORY PSZENŻYTA OGÓŁEM
[6 empty] | P o l s k a ..................... | 1389 | 44.6 | 61952359 | 105.6 | 127.8 | 135.2
TABL. 15. POWIERZCHNIA, PLONY I ZBIORY MIESZANEK ZBOŻOWYCH OGÓŁEM
[6 empty] | P o l s k a ..................... | 590.9 | 35.2 | 20799585 | 63.4 | 132.8 | 84.1
TABL. 18. POWIERZCHNIA, PLONY I ZBIORY KUKURYDZY NA ZIARNO
[6 empty] | P o l s k a ..................... | 946.1 | 72.1 | 68215612 | 142.3 | 128.3 | 182.7
TABL. 19. POWIERZCHNIA, PLONY I ZBIORY GRYKI
[6 empty] | P o l s k a ..................... | 67.6 | 14.3 | 966362 | 93.4 | 118.2 | 110.2
TABL. 20. POWIERZCHNIA, PLONY I ZBIORY PROSA
[6 empty] | P o l s k a ..................... | 22.8 | 18 | 410798 | 121.3 | 113.2 | 137.3
TABL. 22. POWIERZCHNIA, PLONY I ZBIORY ZIEMNIAKÓW a)
[6 empty] | P o l s k a .................... | 225.7 | 348 | 78485923 | 74.6 | 162.2 | 121.1
TABL. 24. POWIERZCHNIA, PLONY I ZBIORY ROŚLIN OLEISTYCH
[6 empty] | P o l s k a ..................... | 1039.3 | 31 | 32170890 | 113.5 | 116.5 | 132.3
TABL. 29. POWIERZCHNIA, PLONY I ZBIORY STRĄCZKOWYCH JADALNYCH (konsumpcyjnych)
[6 empty] | P o l s k a ..................... | 82.9 | 24.5 | 2030301 | 126 | 120.1 | 151.2
TABL. 40. POWIERZCHNIA, PLONY I ZBIORY STRĄCZKOWYCH PASTEWNYCH NA ZIELONKĘ
[6 empty] | P o l s k a .................. | 18 | 153 | 2739710 | 88.3 | 102.7 | 90.5
Note on G26: [Threaded comment] Your version of Excel allows you to read this threaded comment; however, any edits to it will get removed if the file is opened in a newer version of Excel. Learn more: https://go.microsoft.com/fwlink/?linkid=870924 Comment: Var_cap
Note on P26: [Threaded comment] Your version of Excel allows you to read this threaded comment; however, any edits to it will get removed if the file is opened in a newer version of Excel. Learn more: https://go.microsoft.com/fwlink/?linkid=870924 Comment: Odpad świeży, ton/ha; pomniejszony do 33% - nadwyżka słomy. Nadwyżka słomy dostępnej do wykorzystania na potrzeby energetyczne w 2016 r. Hryniewicz, Grzybek
Note on P71: [Threaded comment] Your version of Excel allows you to read this threaded comment; however, any edits to it will get removed if the file is opened in a newer version of Excel. Learn more: https://go.microsoft.com/fwlink/?linkid=870924 Comment: Brak danych o uzysku odpadów.
Note on C88: [Threaded comment] Your version of Excel allows you to read this threaded comment; however, any edits to it will get removed if the file is opened in a newer version of Excel. Learn more: https://go.microsoft.com/fwlink/?linkid=870924 Comment: Powierzchnia uprawy, plony i zbiory: Jabłek w sadach Gruszek w sadach Śliwek w sadach Wiśni w sadach Czereśni w sadach Pozostałych owoców z drzew w sadach Truskawek i poziomek gruntowych Malin w sadach Porzeczek ogółem w sadach Borówki wysokiej w sadach Aronii w sadach Agrestu w sadach Pozostałych owoców z krzewów i plantacji jagodowych w sadach
Note on C93: [Threaded comment] Your version of Excel allows you to read this threaded comment; however, any edits to it will get removed if the file is opened in a newer version of Excel. Learn more: https://go.microsoft.com/fwlink/?linkid=870924 Comment: Powierzchnia, plony i zbiory z następujących warzyw: Kapusty gruntowej Kalafiorów gruntowych Cebuli gruntowej Marchwi jadalnej gruntowej Buraków ćwikłowych gruntowych Ogórków gruntowych Pomidorów gruntowych Pietruszki gruntowej Selerów korzeniowych Dynii, kabaczka i cukinii Kukurydzy cukrowej Pozostałych warzyw gruntowych

## OLD_AGR_LAND
Uprawa roślin ¦ Land use in agrigulture
OLD~FI_T:PL
TechName | *TechDesc | Comm-IN | Comm-OUT | Comm-OUT-A | Stock~2020~2050 | Output~2020~AGR_N2O | Output~2050~AGR_N2O | Cap2Act | AFA~FX | Input
* Technology name | Technology description |  | Commodity output |  | k ha | kt/k ha
AGR_FERT_N_INORG | AGR_FERT_N_INORG | AGR_DUMMY_NRG_LAND | AGR_DUMMY_DMD_LAND | AGR_N2O | 100 | 0.0033536 | 0.0033536 | 1 | 1 | 1
AGR_FERT_N_MANURE | AGR_FERT_N_MANURE | AGR_DUMMY_NRG_LAND | AGR_DUMMY_DMD_LAND | AGR_N2O | 100 | 0.0013637 | 0.0013637 | 1 | 1 | 1
AGR_FERT_N_SLUDGE | AGR_FERT_N_SLUDGE | AGR_DUMMY_NRG_LAND | AGR_DUMMY_DMD_LAND | AGR_N2O | 100 | 1.6168e-05 | 1.6168e-05 | 1 | 1 | 1
AGR_FERT_N_URINE | AGR_FERT_N_URINE | AGR_DUMMY_NRG_LAND | AGR_DUMMY_DMD_LAND | AGR_N2O | 100 | 0.00035521 | 0.00035521 | 1 | 1 | 1
AGR_FERT_N_CROP-RES | AGR_FERT_N_CROP-RES | AGR_DUMMY_NRG_LAND | AGR_DUMMY_DMD_LAND | AGR_N2O | 100 | 0.0013317 | 0.0013317 | 1 | 1 | 1
AGR_FERT_N_MIN | AGR_FERT_N_MIN | AGR_DUMMY_NRG_LAND | AGR_DUMMY_DMD_LAND | AGR_N2O | 100 | 3.3444e-05 | 3.3444e-05 | 1 | 1 | 1
AGR_FERT_N_CULT | AGR_FERT_N_CULT | AGR_DUMMY_NRG_LAND | AGR_DUMMY_DMD_LAND | AGR_N2O | 100 | 0.0023921 | 0.0023921 | 1 | 1 | 1
AGR_FERT_N_ATM-DEP | AGR_FERT_N_ATM-DEP | AGR_DUMMY_NRG_LAND | AGR_DUMMY_DMD_LAND | AGR_N2O | 100 | 0.00064746 | 0.00064746 | 1 | 1 | 1
AGR_FERT_N_NITR-LEACH | AGR_FERT_N_NITR-LEACH | AGR_DUMMY_NRG_LAND | AGR_DUMMY_DMD_LAND | AGR_N2O | 100 | 0.0014128 | 0.0014128 | 1 | 1 | 1
OLD~FI_T:PL
TechName | *TechDesc | Comm-IN | Comm-OUT | Comm-OUT-A | Stock~2020~2050 | Output~2020~AGR_CO2 | Output~2050~AGR_CO2 | Cap2Act | AFA~FX | Input
* Technology name | Technology description |  | Commodity output |  | k ha | kt/k ha
AGR_LAND_FERT_CO2_LIM | AGR_LAND_FERT_CO2_LIM | AGR_DUMMY_NRG_LAND | AGR_DUMMY_DMD_LAND | AGR_CO2 | 100 | 0.13152 | 0.13152 | 1 | 1 | 1
AGR_LAND_FERT_CO2_DOL | AGR_LAND_FERT_CO2_DOL | AGR_DUMMY_NRG_LAND | AGR_DUMMY_DMD_LAND | AGR_CO2 | 100 | 0.04813 | 0.04813 | 1 | 1 | 1
AGR_LAND_FERT_CO2_UREA | AGR_LAND_FERT_CO2_UREA | AGR_DUMMY_NRG_LAND | AGR_DUMMY_DMD_LAND | AGR_CO2 | 100 | 0.089067 | 0.089067 | 1 | 1 | 1
AGR_LAND_FERT_CO2_OTH | AGR_LAND_FERT_CO2_OTH | AGR_DUMMY_NRG_LAND | AGR_DUMMY_DMD_LAND | AGR_CO2 | 100 | 0.05343 | 0.05343 | 1 | 1 | 1
OLD~FI_T:PL
TechName | *TechDesc | Comm-IN | Comm-OUT | Comm-OUT-A | Stock~2020~2050 | Output~2020~AGR_CH4_LAND | Output~2050~AGR_CH4_LAND | Output~2020~AGR_N2O | Output~2050~AGR_N2O | Cap2Act | AFA~FX | Input
* Technology name | Technology description |  | Commodity output |  | k ha | kt/k ha |  | kt/k ha
AGR_LAND_CROP_WHEAT | AGR_LAND_CROP_WHEAT | AGR_DUMMY_NRG_LAND | AGR_DUMMY_DMD_LAND | AGR_CH4_LAND, AGR_N2O | 100 | 5.2191e-05 | 5.2191e-05 | 1.2056e-06 | 1.2056e-06 | 1 | 1 | 1
AGR_RESID_CROP_WHEAT
AGR_LAND_CROP_BARLEY | AGR_LAND_CROP_BARLEY | AGR_DUMMY_NRG_LAND | AGR_DUMMY_DMD_LAND | AGR_CH4_LAND, AGR_N2O | 100 | 1.0543e-05 | 1.0543e-05 | 2.6094e-07 | 2.6094e-07 | 1 | 1 | 1
AGR_RESID_CROP_BARLEY
AGR_LAND_CROP_MAIZE | AGR_LAND_CROP_MAIZE | AGR_DUMMY_NRG_LAND | AGR_DUMMY_DMD_LAND | AGR_CH4_LAND, AGR_N2O | 100 | 9.7132e-06 | 9.7132e-06 | 3.2053e-07 | 3.2053e-07 | 1 | 1 | 1
AGR_RESID_CROP_MAIZE
AGR_LAND_CROP_CER-MIX | AGR_LAND_CROP_CER-MIX | AGR_DUMMY_NRG_LAND | AGR_DUMMY_DMD_LAND | AGR_CH4_LAND, AGR_N2O | 100 | 6.8122e-06 | 6.8122e-06 | 1.686e-07 | 1.686e-07 | 1 | 1 | 1
AGR_RESID_CROP_CER-MIX
AGR_LAND_CROP_TRITICALE | AGR_LAND_CROP_TRITICALE | AGR_DUMMY_NRG_LAND | AGR_DUMMY_DMD_LAND | AGR_CH4_LAND, AGR_N2O | 100 | 3.1805e-05 | 3.1805e-05 | 6.8223e-07 | 6.8223e-07 | 1 | 1 | 1
AGR_RESID_CROP_TRITICALE
AGR_LAND_CROP_OATS | AGR_LAND_CROP_OATS | AGR_DUMMY_NRG_LAND | AGR_DUMMY_DMD_LAND | AGR_CH4_LAND, AGR_N2O | 100 | 6.5948e-06 | 6.5948e-06 | 1.741e-07 | 1.741e-07 | 1 | 1 | 1
AGR_RESID_CROP_OATS
AGR_LAND_CROP_RYE | AGR_LAND_CROP_RYE | AGR_DUMMY_NRG_LAND | AGR_DUMMY_DMD_LAND | AGR_CH4_LAND, AGR_N2O | 100 | 1.9128e-05 | 1.9128e-05 | 3.4717e-07 | 3.4717e-07 | 1 | 1 | 1
AGR_RESID_CROP_RYE
AGR_LAND_CROP_MILL-BUCK | AGR_LAND_CROP_MILL-BUCK | AGR_DUMMY_NRG_LAND | AGR_DUMMY_DMD_LAND | AGR_CH4_LAND, AGR_N2O | 100 | 3.46e-07 | 3.46e-07 | 1.1418e-08 | 1.1418e-08 | 1 | 1 | 1
AGR_RESID_CROP_MILL-BUCK
AGR_LAND_CROP_PULS-FEED | AGR_LAND_CROP_PULS-FEED | AGR_DUMMY_NRG_LAND | AGR_DUMMY_DMD_LAND | AGR_CH4_LAND, AGR_N2O | 100 | 5.4344e-07 | 5.4344e-07 | 4.035e-08 | 4.035e-08 | 1 | 1 | 1
AGR_RESID_CROP_PULS-FEED
AGR_LAND_CROP_PULS-EDIB | AGR_LAND_CROP_PULS-EDIB | AGR_DUMMY_NRG_LAND | AGR_DUMMY_DMD_LAND | AGR_CH4_LAND, AGR_N2O | 100 | 1.4841e-07 | 1.4841e-07 | 9.7948e-09 | 9.7948e-09 | 1 | 1 | 1
AGR_RESID_CROP_PULS-EDIB
AGR_LAND_CROP_POTATO | AGR_LAND_CROP_POTATO | AGR_DUMMY_NRG_LAND | AGR_DUMMY_DMD_LAND | AGR_CH4_LAND, AGR_N2O | 100 | 1.7871e-05 | 1.7871e-05 | 1.4154e-06 | 1.4154e-06 | 1 | 1 | 1
AGR_RESID_CROP_POTATO
AGR_LAND_CROP_STR-HAY | AGR_LAND_CROP_STR-HAY | AGR_DUMMY_NRG_LAND | AGR_DUMMY_DMD_LAND | AGR_CH4_LAND, AGR_N2O | 100 | 8.8886e-07 | 8.8886e-07 | 6.5587e-08 | 6.5587e-08 | 1 | 1 | 1
AGR_RESID_CROP_STR-HAY
AGR_LAND_CROP_OIL | AGR_LAND_CROP_OIL | AGR_DUMMY_NRG_LAND | AGR_DUMMY_DMD_LAND | AGR_CH4_LAND, AGR_N2O | 100 | 0.00010698 | 0.00010698 | 2.6478e-06 | 2.6478e-06 | 1 | 1 | 1
AGR_RESID_CROP_OIL
AGR_LAND_CROP_FRUIT | AGR_LAND_CROP_FRUIT | AGR_DUMMY_NRG_LAND | AGR_DUMMY_DMD_LAND | AGR_CH4_LAND, AGR_N2O | 100 | 0.00014581 | 0.00014581 | 7.9394e-06 | 7.9394e-06 | 1 | 1 | 1
AGR_RESID_CROP_FRUIT
AGR_LAND_CROP_VEG | AGR_LAND_CROP_VEG | AGR_DUMMY_NRG_LAND | AGR_DUMMY_DMD_LAND | AGR_CH4_LAND, AGR_N2O | 100 | 3.2777e-06 | 3.2777e-06 | 3.0262e-07 | 3.0262e-07 | 1 | 1 | 1
AGR_RESID_CROP_VEG
OLD~FI_T:PL
TechName | *TechDesc | Comm-OUT | Cost
* Technology name | Technology description | Commodity output | 100 IPI / thousand vehicle
AGR_IMP_DUMMY_NRG_LAND | Dummy Land Import | AGR_DUMMY_NRG_LAND | 0.001

## AGR_BIOG
~FI_T:PL
TechName | *TechDesc | Comm-IN | Comm-OUT | Stock~2020 | Stock~2025 | Stock~2030 | Stock~2035 | Stock~2040 | Stock~2045 | Stock~2050 | * Gross Calorific Value | ACTFLO | CEFF | Share-I | VAROM | FIXOM | Cap2Act | FLO_COST | AFA~FX | Share-I~0
* Technology name | Technology description | Commodity input | Commodity output | mln m3 biogazu na rok | mln m3 biogazu na rok | mln m3 biogazu na rok | mln m3 biogazu na rok | mln m3 biogazu na rok | mln m3 biogazu na rok | mln m3 biogazu na rok | MJ / m3 | PJ/mln m3 - | PJ/mln m3 | kt animal manure / kt all manure |  |  | kt/kt | PLN /m3 |  |  |  |  | Produkcja biogazu |  | Wartości oryginalne ,,Biometan w miksie energetycznym Polski'' NCBR | Wartości użyte: obniżone do poziomu 95% jako osiągalne w skali przemysłowej na rzeczywistych instalacjach biometanowych. Źródło NCBR.
AGR_EX_BIOG | Agriculture Existing Biogass |  |  | 374 | 374 | 374 | 374 | 374 | 374 | 374 |  |  |  |  | 0.575 |  | 1 |  | 1 |  |  |  | mln m3 |  | 0.322 | 0.3059
|  | AGR_RESID_CROP_WHEAT | [10 empty] | 0.3059 | 0.062974 |  |  |  | 0.14711 |  | 3 |  |  | 569.1052 |  | 0.322 | 0.3059
|  | AGR_RESID_CROP_BARLEY | [10 empty] | 0.3059 | 0.091071 |  |  |  | 0.14711 |  | 3 |  |  | 121.1615 |  | 0.409 | 0.38855
|  | AGR_RESID_CROP_MAIZE | [10 empty] | 0.38855 | 0.062974 |  |  |  | 0.11582 |  | 3 |  |  | 389.2285 |  | 0.322 | 0.3059
|  | AGR_RESID_CROP_CER-MIX | [10 empty] | 0.3059 | 0.10803 |  |  |  | 0.14711 |  | 3 |  |  | 94.4845 |  | 0.322 | 0.3059
|  | AGR_RESID_CROP_TRITICALE | [10 empty] | 0.3059 | 0.062489 |  |  |  | 0.14711 |  | 3 |  |  | 343.9648 |  | 0.322 | 0.3059
|  | AGR_RESID_CROP_OATS | [10 empty] | 0.3059 | 0.088648 |  |  |  | 0.14711 |  | 3 |  |  | 92.0528 |  | 0.322 | 0.3059
|  | AGR_RESID_CROP_RYE | [10 empty] | 0.3059 | 0.090102 |  |  |  | 0.14711 |  | 3 |  |  | 2731.8299 |  | 0.322 | 0.3059
|  | AGR_RESID_CROP_MILL-BUCK | [10 empty] | 0.3059 | 0.11481 |  |  |  | 0.14711 |  | 3 |  | AGR_LIV_MANURE_RABBIT | 11.8167 |  | 0 | 0
|  | AGR_RESID_CROP_PULS-FEED | [10 empty] | 0 | 0 | [5 empty] | 3 |  | AGR_LIV_MANURE_FUR | 0 |  | 0 | 0
|  | AGR_RESID_CROP_PULS-EDIB | [10 empty] | 0 | 0 | [5 empty] | 3 |  |  | 0 |  | 0 | 0
|  | AGR_RESID_CROP_POTATO | [10 empty] | 0 | 0 | [5 empty] | 3 | 0.071862 | AGR_RESID_CROP_PULS-FEED | 0 |  | 0 | 0
|  | AGR_RESID_CROP_OIL | [10 empty] | 0 | 0 | [5 empty] | 3 | 0.039538 | AGR_RESID_CROP_PULS-EDIB | 0 |  | 0 | 0
|  | AGR_RESID_CROP_FRUIT | [10 empty] | 0 | 0 | [5 empty] | 3 |  |  | 0 | suma_land | 0 | 0
|  | AGR_RESID_CROP_VEG | [10 empty] | 0 | 0 | [5 empty] | 3 |  |  | 0 | 4353.6439 | 0.103 | 0.09785
|  | AGR_LIV_MANURE_CAT_DAIRY | [10 empty] | 0.09785 | 0.19588 |  |  |  | 0.59785 |  | 3 |  |  | 1731.5222 |  | 0.103 | 0.09785
|  | AGR_LIV_MANURE_CAT_NON-DAIRY | [10 empty] | 0.09785 | 0.080187 |  |  |  | 0.59785 |  | 3 |  |  | 1113.8126 |  | 0 | 0
|  | AGR_LIV_MANURE_SHEEP | [10 empty] | 0 | 0 | [5 empty] | 3 |  |  | 0 |  | 0.0125 | 0.011875
|  | AGR_LIV_MANURE_SWINE | [10 empty] | 0.011875 | 0.0042936 |  |  |  | 4.9263 |  | 3 |  |  | 94.0025 |  | 0 | 0
|  | AGR_LIV_MANURE_GOAT | [10 empty] | 0 | 0 | [5 empty] | 3 |  |  | 0 | suma_liv | 0.093 | 0.08835
|  | AGR_LIV_MANURE_POULTRY | [10 empty] | 0.08835 | 0.038547 |  |  |  | 0.66214 |  | 3 | 0.060318 | AGR_RESID_CROP_POTATO | 204.527 | 3143.8644
|  |  | PRI_BIOG_AGR | [7 empty] | 23 | 0.023 | [8 empty] | 0.051082 | AGR_RESID_CROP_STR-HAY
[21 empty] | 0.063204 | AGR_RESID_CROP_OIL | suma
[21 empty] | 0.038672 | AGR_RESID_CROP_FRUIT | 7497.5083
[21 empty] | 0.04964 | AGR_RESID_CROP_VEG
[13 empty] | 1 | 2 | 3 | 4 | 5
|  | EUR/PLN = | 4.5
|  | Kategoria kosztu | Instalacja średnia (3–8 MW) | Instalacja duża (>14 MW)
|  | CAPEX – część biogazowa [€/kW] | 4300 | 1600
|  | CAPEX – upgrading [€/kW] | 800 | 300
|  | CAPEX – przyłącze i downstream [€/kW] | 270 | 100
|  | OPEX – część biogazowa [€/MWh] | 20 | 20
|  | OPEX – upgrading [€/MWh] | 15 | 10
|  | Gnojowica [€/t] | 2 | 3
|  | Obornik [€/t] | 16 | 13
|  | Odpadów pozbożowe | 10 | 10
|  | LHV |  | 6.3889 | kWh/m3
Note on O3: [Threaded comment] Your version of Excel allows you to read this threaded comment; however, any edits to it will get removed if the file is opened in a newer version of Excel. Learn more: https://go.microsoft.com/fwlink/?linkid=870924 Comment: Do znalezienia
Note on L5: [Threaded comment] Your version of Excel allows you to read this threaded comment; however, any edits to it will get removed if the file is opened in a newer version of Excel. Learn more: https://go.microsoft.com/fwlink/?linkid=870924 Comment: Wartość do sprawdzenia?

## OLD_AGR_BIOG
Biogazownie rolnicze ¦ Agricultural biogas production
OLD~FI_T:PL
TechName | *TechDesc | Comm-IN | Comm-OUT | Stock~2020 | Stock~2040 | Stock~2050 | * Gross Calorific Value | ACTFLO | CEFF | Share-I | VAROM | FIXOM | Cap2Act
* Technology name | Technology description | Commodity input | Commodity output | mln m3 biogazu na rok | m3 biogazu na rok | m3 biogazu na rok | MJ / m3 | PJ/mln m3 - | mln m3 / kt | kt animal manure / kt all manure |  |  | kt/kt
AGR_EX_BIOG | Agriculture Existing Biogass | AGR_LIV_MANURE_CAT_DAIRY |  | 17.238 | 17.238 | 17.238 |  |  | 0.17595 | 0.1167 | 0.01 | 0.1 | 1
|  | AGR_LIV_MANURE_CAT_NON-DAIRY | [6 empty] | 0.17595 | 0.047773
|  | AGR_LIV_MANURE_SHEEP | [6 empty] | 0.038646 | 0.001892
|  | AGR_LIV_MANURE_SWINE | [6 empty] | 0.261 | 0.002558
|  | AGR_LIV_MANURE_GOAT | [6 empty] | 0.038646 | 0.000119
|  | AGR_LIV_MANURE_HORSE | [6 empty] | 0.17595 | 0.027752
|  | AGR_LIV_MANURE_POULTRY | [6 empty] | 0.228 | 0.022965
|  | AGR_LIV_MANURE_RABBIT | [6 empty] | 0.228 | 7.7e-05
|  | AGR_LIV_MANURE_FUR | [6 empty] | 0.228 | 7.5e-05
|  | AGR_RESID_CROP_WHEAT | [6 empty] | 0.028878 | 0.037518
|  | AGR_RESID_CROP_BARLEY | [6 empty] | 0.035796 | 0.054257
|  | AGR_RESID_CROP_MAIZE | [6 empty] | 0.030683 | 0.037518
|  | AGR_RESID_CROP_CER-MIX | [6 empty] | 0.036849 | 0.064358
|  | AGR_RESID_CROP_TRITICALE | [6 empty] | 0.01865 | 0.037229
|  | AGR_RESID_CROP_OATS | [6 empty] | 0.035646 | 0.052814
|  | AGR_RESID_CROP_RYE | [6 empty] | 0.020906 | 0.05368
|  | AGR_RESID_CROP_MILL-BUCK | [6 empty] | 0.032187 | 0.068398
|  | AGR_RESID_CROP_PULS-FEED | [6 empty] | 0.015041 | 0.071862
|  | AGR_RESID_CROP_PULS-EDIB | [6 empty] | 0.025418 | 0.039538
|  | AGR_RESID_CROP_POTATO | [6 empty] | 0.017297 | 0.060318
|  | AGR_RESID_CROP_STR-HAY | [6 empty] | 0.015041 | 0.051082
|  | AGR_RESID_CROP_OIL | [6 empty] | 0.023463 | 0.063204
|  | AGR_RESID_CROP_FRUIT | [6 empty] | 0.035496 | 0.038672
|  | AGR_RESID_CROP_VEG | [6 empty] | 0.021959 | 0.04964
|  |  | PRI_BIOG_AGR |  |  |  | 23 | 0.023
OLD~FI_T:PL
TechName | *TechDesc | Comm-IN | Comm-OUT | EFF | CAP2ACT | FIXOM | VAROM
* Technology name | Technology description | Commodity input | Commodity output | PJ/PJ | PJ/PJ |  | zł/GJ
AGR_EX_BIOG_CLEAN | Agriculture Biogaz Cleaning | PRI_BIOG_AGR | AGR_BIO_CH4 | 1 | 1 |  | 0.45
Note on H7: [Threaded comment] Your version of Excel allows you to read this threaded comment; however, any edits to it will get removed if the file is opened in a newer version of Excel. Learn more: https://go.microsoft.com/fwlink/?linkid=870924 Comment: Nowe!

## AGR_CHP
EC Rolnicze ¦ Combined Heat and Power Plants in Agriculture
~FI_T: PL
TechName | *TechDesc | Comm-IN | Comm-OUT | Share~2020~2021~FX | Share~2025~FX | Share~2030~FX | Share~2035~FX | Share~2040~FX | Share~2045~FX | Share~2050~FX | Stock~2020~2021 | Stock~2025 | Stock~2030 | Stock~2035 | Stock~2040 | Stock~2045 | Stock~2050 | EFF | CHPR~FX | CHPR~LO | CHPR~UP | CEH | BNDACT~2020~2021~UP | AFA | AFA~LO | Cap2Act | FIXOM | VAROM
\I: | [10 empty] | GW | GW | GW | GW | GW | GW | GW | % | % | % | % | % | PJ | % | % | PJ/GW | zl/kW | zl/GJ
ECP_EX_BIOG_AGR | Industrial Chp Plants for biogas from agriculture residues | PRI_BIOG_AGR | [8 empty] | 0.11787 | 0.11787 | 0.11787 | 0.11787 | 0.11787 | 0 | 0 | 0.4 | 0.3 | [6 empty] | 31.536 | 125 | 2.778
ELC_GNC
HT_AGR_CHPI

## DIV
Voltage Dividers
NIEAKTYWNE~FI_T: PL
TechName | * TechDesc | Comm-IN | Comm-OUT | Share-O~UP | EFF
\I: |  |  |  | %
ELC_VOLT_DIV_AGR_CHPI | Voltage Divider - AGR CHPI | ELC_GNC |  |  | 1
|  |  | ELC_HV | 0
|  |  | ELC_MV | 1
|  |  | ELC_LV | 0
Heat Dividers
~FI_T: PL
TechName | * TechDesc | Comm-IN | Comm-OUT | Share-O~UP | EFF
\I: |  |  |  | %
HT_DIV_AGR_CHPI | Heat Divider - AGR CHPI | HT_AGR_CHPI |  |  | 1
|  |  | AGR_HT_OWN_USE | 0
|  |  | HT_HT_I | 1

## AGR_FINAL_ENERGY
Final energy consumption
~FI_T: PL
TechName | * TechDesc | Comm-IN | Comm-OUT | Input~2020 | Input~2050
* Technology name | Technology description | Commodity input | Commodity output | Fuel Input per 1 IPI | Fuel Input per 1 IPI |  | Agriculture Input [PJ] - see sheet ESTAT_2020
AGR_DEM_AGR | Agriculture Demand Process | AGR_HC |  | 0.31312 | 0 | AGR_HC | 31.312
|  | AGR_BC |  | 0.0026657 | 0 | AGR_BC | 0.26657
|  | AGR_OIL_GSL |  | 0.0004572 | 0 | AGR_OIL_GSL | 0.04572
|  | AGR_OIL_DSL |  | 0.97438 | 0 | AGR_OIL_DSL | 97.438
|  | AGR_OIL_LPG |  | 0.02852 | 0 | AGR_OIL_LPG | 2.852
|  | AGR_OIL_FUE |  | 0.0040888 | 0 | AGR_OIL_FUE | 0.40888
|  | AGR_NAT_GAS |  | 0.018057 | 0.70364 | AGR_NAT_GAS | 1.8057
|  | PRI_BIOG_AGR |  | 0.0037036 | 0.0037036 | AGR_BIOG | 0.37036
|  | AGR_BIOM |  | 0.20068 | 0.20068 | AGR_BIOM | 20.068
\I: |  | AGR_RDF |  |  |  | AGR_RDF | 0
|  | AGR_ELC |  | 0.065983 | 0.70364 | AGR_ELC | 6.5983
|  | AGR_DH |  | 0.0077502 | 0.0077502 | AGR_DH | 0.77502
\I: |  | AGR_OTH_FUE |  |  |  | AGR_OTH_FUE | 0
|  |  | AGR_DEM |  |  |  | 161.9407
Note on C5: With this character *, this column is ignored from VEDA. It is just useful for your information

## EMI
Emisje sektorowe ¦ Sectoral emissions
~PRCCOMEMI: PL
TechName | CommName | AGR_HC | AGR_BC | AGR_OIL_GSL | AGR_OIL_DSL | AGR_OIL_LPG | AGR_OIL_FUE | AGR_NAT_GAS | AGR_BIOG | AGR_BIOM | AGR_RDF | AGR_OTH_FUE
\I: |  | kt/PJ
AGR_DEM_AGR | AGR_CO2 | 94.19 | 109.08 | 68.61 | 73.33 | 62.44 | 76.59 | 55.82 | 0 | 0 | 80.0615 | 94.19
AGR_DEM_AGR | AGR_SO2 | 0.53305 | 0.53305 | 0.00074785 | 0.0007306 | 4.7596e-05 | 0.0003276 | 4.7596e-05 | 4.7596e-06 | 0.025048 | 0.025048 | 0.025048
AGR_DEM_AGR | AGR_NOX | 0.6067 | 0.6067 | 0.8847 | 0.8547 | 0.8747 | 0.5067 | 0.5147 | 0.5147 | 0.5447 | 0.5447 | 0.5447
AGR_DEM_AGR | AGR_TSP | 0.74417 | 0.74417 | 0.32876 | 0.3349 | 0.32828 | 0.33037 | 0.32917 | 0.32917 | 1.049 | 1.049 | 1.049
AGR_DEM_AGR | AGR_PM10 | 0.55755 | 0.55755 | 0.19233 | 0.19848 | 0.19186 | 0.19395 | 0.20355 | 0.20355 | 0.87655 | 0.87655 | 0.87655
AGR_DEM_AGR | AGR_PM2.5 | 0.35625 | 0.35625 | 0.022034 | 0.028183 | 0.021562 | 0.023653 | 0.022453 | 0.022453 | 0.65625 | 0.65625 | 0.65625
\I: |  | t/PJ
AGR_DEM_AGR | AGR_HG | 0.003 | 0.004 | 6.81293E-05 | 0.00018

## ESTAT_2020
Poland
[6 empty] | TOTAL | C0000X0350-0370 | C0110 | C0121 | C0129 | C0210 | C0220 | C0320 | C0311 | C0312 | C0340 | C0330 | C0350-0370 | C0360 | C0350 | C0371 | C0379 | P1000 | P1100 | P1200 | S2000 | O4000XBIO | O4100_TOT | O4200 | O4300 | O4400X4410 | O4500 | O4610 | O4620 | O4630 | O4652XR5210B | O4651 | O4653 | O4661XR5230B | O4669 | O4640 | O4671XR5220B | O4680 | O4691 | O4692 | O4695 | O4694 | O4693 | O4699 | G3000 | RA000 | RA100 | RA500 | RA300 | RA420 | RA410 | RA200 | R5110-5150_W6000RI | R5160 | R5300 | W6210 | R5210P | R5210B | R5220P | R5220B | R5230P | R5230B | R5290 | RA600 | W6100_6220 | W6100 | W6220 | N900H | H8000 | E7000 | FE | BIOE
|  |  | ktoe | 2020 |  | Total | Solid fossil fuels | Anthracite | Coking coal | Other bituminous coal | Sub-bituminous coal | Lignite | Patent fuel | Coke oven coke | Gas coke | Coal tar | Brown coal briquettes | Manufactured gases | Gas works gas | Coke oven gas | Blast furnace gas | Other recovered gases | Peat and peat products | Peat | Peat products | Oil shale and oil sands | Oil and petroleum products | Crude oil | Natural gas liquids | Refinery feedstocks | Additives and oxygenates (excluding biofuel portion) | Other hydrocarbons | Refinery gas | Ethane | Liquefied petroleum gases | Motor gasoline (excluding biofuel portion) | Aviation gasoline | Gasoline-type jet fuel | Kerosene-type jet fuel (excluding biofuel portion) | Other kerosene | Naphtha | Gas oil and diesel oil (excluding biofuel portion) | Fuel oil | White spirit and special boiling point industrial spirits | Lubricants | Bitumen | Petroleum coke | Paraffin waxes | Other oil products | Natural gas | Renewables and biofuels | Hydro | Tide, wave, ocean | Wind | Solar photovoltaic | Solar thermal | Geothermal | Primary solid biofuels | Charcoal | Biogases | Renewable municipal waste | Pure biogasoline | Blended biogasoline | Pure biodiesels | Blended biodiesels | Pure bio jet kerosene | Blended bio jet kerosene | Other liquid biofuels | Ambient heat (heat pumps) | Non-renewable waste | Industrial waste (non-renewable) | Non-renewable municipal waste | Nuclear heat | Heat | Electricity | Fossil energy | Bioenergy
+ | Other sectors |  |  |  | FC_OTH_E | 32550.846 | 6462.37 | 0 | 0.003 | 6400.717 | 0 | 23.509 | 0.044 | 36.678 | 0 | 0 | 1.42 | 13.924 | 0 | 13.924 | 0 | 0 | 0 | 0 | 0 | 0 | 3409.873 | 0 | 0 | Z | Z | Z | 0 | 0 | 672.399 | 1.092 | 0 | 0 | 0 | 0.251 | 0 | 2726.365 | 9.766 | 0 | 0 | 0 | 0 | 0 | 0 | 5028.639 | 5990.688 | Z | Z | Z | Z | 80.144 | 25.64 | 5511.311 | 0 | 74.339 | 0.252 | 0 | 0 | 0 | 0 | 0 | 0 | 1 | 298.003 | 33.232 | 4.076 | 29.155 | Z | 4747.023 | 6865.097 | 24944.828 | 6302.671 | 287.4279
| + | Commercial & public services |  |  | FC_OTH_CP_E | 7580.285 | 507.997 | 0 | 0.003 | 496.81 | 0 | 1.345 | 0 | 9.839 | 0 | 0 | 0 | 13.924 | 0 | 13.924 | 0 | 0 | 0 | 0 | 0 | 0 | 386.387 | 0 | 0 | Z | Z | Z | 0 | 0 | 54.935 | 0 | 0 | 0 | 0 | 0.139 | 0 | 331.314 | 0 | 0 | 0 | 0 | 0 | 0 | 0 | 1144.083 | 276.825 | Z | Z | Z | Z | 5.609 | 6.41 | 177.969 | 0 | 65.493 | 0.252 | 0 | 0 | 0 | 0 | 0 | 0 | 1 | 20.093 | 33.232 | 4.076 | 29.155 | Z | 1091.606 | 4126.231 | 6463.535 | 543.99 | 172.757
| + | Households |  |  | FC_OTH_HH_E | 21101.347 | 5200.131 | 0 | 0 | 5159.958 | 0 | 17.216 | 0 | 22.957 | 0 | 0 | 0 | 0 | 0 | 0 | 0 | 0 | 0 | 0 | 0 | 0 | 617.13 | 0 | 0 | Z | Z | Z | 0 | 0 | 549.346 | 0 | 0 | 0 | 0 | 0 | 0 | 67.784 | 0 | 0 | 0 | 0 | 0 | 0 | 0 | 3841.427 | 5225.7 | Z | Z | Z | Z | 74.535 | 19.23 | 4854.025 | 0 | 0 | 0 | 0 | 0 | 0 | 0 | 0 | 0 | 0 | 277.91 | 0 | 0 | 0 | Z | 3636.906 | 2580.053 | 15130.823 | 5260.746 | 108.0217
| + | Agriculture & forestry |  |  | FC_OTH_AF_E | 3867.885 | 754.242 | 0 | 0 | 743.949 | 0 | 4.947 | 0.044 | 3.882 | 0 | 0 | 1.42 | 0 | 0 | 0 | 0 | 0 | 0 | 0 | 0 | 0 | 2406.243 | 0 | 0 | Z | Z | Z | 0 | 0 | 68.119 | 1.092 | 0 | 0 | 0 | 0 | 0 | 2327.267 | 9.766 | 0 | 0 | 0 | 0 | 0 | 0 | 43.129 | 488.163 | Z | Z | Z | Z | 0 | 0 | 479.317 | 0 | 8.846 | 0 | 0 | 0 | 0 | 0 | 0 | 0 | 0 | Z | 0 | 0 | 0 | Z | 18.511 | 157.597 | 3349.365 | 497.871 | 6.5983
| + | Fishing |  |  | FC_OTH_FISH_E | 1.217 | 0 | 0 | 0 | 0 | 0 | 0 | 0 | 0 | 0 | 0 | 0 | 0 | 0 | 0 | 0 | 0 | 0 | 0 | 0 | 0 | 0 | 0 | 0 | Z | Z | Z | 0 | 0 | 0 | 0 | 0 | 0 | 0 | 0 | 0 | 0 | 0 | 0 | 0 | 0 | 0 | 0 | 0 | 0 | 0 | Z | Z | Z | Z | 0 | 0 | 0 | 0 | 0 | 0 | 0 | 0 | 0 | 0 | 0 | 0 | 0 | Z | 0 | 0 | 0 | Z | 0 | 1.217 | 0.993 | 0.064 | 0.050953
| + | Not elsewhere specified (other) |  |  | FC_OTH_NSP_E | 0.112 | 0 | 0 | 0 | 0 | 0 | 0 | 0 | 0 | 0 | 0 | 0 | 0 | 0 | 0 | 0 | 0 | 0 | 0 | 0 | 0 | 0.112 | 0 | 0 | Z | Z | Z | 0 | 0 | 0 | 0 | 0 | 0 | 0 | 0.112 | 0 | 0 | 0 | 0 | 0 | 0 | 0 | 0 | 0 | 0 | 0 | Z | Z | Z | Z | 0 | 0 | 0 | 0 | 0 | 0 | 0 | 0 | 0 | 0 | 0 | 0 | 0 | 0 | 0 | 0 | 0 | Z | 0 | 0 | 0.112 | 0 | 0
[6 empty] | AGR_HC | AGR_BC | AGR_OIL_GSL | AGR_OIL_DSL | AGR_OIL_LPG | AGR_OIL_FUE | AGR_NAT_GAS | AGR_BIOG | AGR_BIOM | AGR_RDF | AGR_ELC | AGR_DH | AGR_OTH_FUE
|  |  |  | ktoe | Other sectors | 6465.29 | 24.929 | 1.092 | 2726.365 | 672.399 | 9.766 | 5028.639 | 74.339 | 5511.311 | 29.407 | 6865.097 | 4747.023 | 442.346 |  | 32598.003 | 47.157
[5 empty] | Commercial & public services | 534.5 | 1.345 | 0 | 331.314 | 54.935 | 0 | 1144.083 | 65.493 | 177.969 | 29.407 | 4126.231 | 1091.606 | 70.559 |  | 7627.442 | 47.157
[5 empty] | Households | 5182.915 | 17.216 | 0 | 67.784 | 549.346 | 0 | 3841.427 | 0 | 4854.025 | 0 | 2580.053 | 3636.906 | 371.675 |  | 21101.347 | 0
[5 empty] | Agriculture & forestry | 747.875 | 6.367 | 1.092 | 2327.267 | 68.119 | 9.766 | 43.129 | 8.846 | 479.317 | 0 | 157.597 | 18.511 | 0 |  | 3867.886 | 0.001
[5 empty] | Fishing | 0 | 0 | 0 | 0 | 0 | 0 | 0 | 0 | 0 | 0 | 1.217 | 0 | 0 |  | 1.217 | 0
[5 empty] | Not elsewhere specified (other) | 0 | 0 | 0 | 0 | 0 | 0 | 0 | 0 | 0 | 0 | 0 | 0 | 0.112
[6 empty] | AGR_HC | AGR_BC | AGR_OIL_GSL | AGR_OIL_DSL | AGR_OIL_LPG | AGR_OIL_FUE | AGR_NAT_GAS | AGR_BIOG | AGR_BIOM | AGR_RDF | AGR_ELC | AGR_DH | AGR_OTH_FUE
|  |  |  | PJ | Commercial | 22.3784 | 0.056312 | 0 | 13.8715 | 2.3 | 0 | 47.9005 | 2.7421 | 7.4512 | 1.2312 | 172.757 | 45.7034 | 2.9542 |  | 319.3457
[5 empty] | Agriculture | 31.312 | 0.26657 | 0.04572 | 97.438 | 2.852 | 0.40888 | 1.8057 | 0.37036 | 20.068 | 0 | 6.5983 | 0.77502 | 0 |  | 161.9407

## GUS_2020_HT_ELC
Tabl. 4(94) Bilans całkowity (2020)
Table 4(94) Complete balance (2020)
WYSZCZEGÓLNIENIE | Energia cieplna | Energia elektryczna | Energia cieplna | Energia elektryczna
SPECIFICATION | Heat | Electricity | Heat | Electricity
| PJ |  | TWh
Pozyskanie Primary production | 1.1304 |  | 0.31401
Produkty z odzysku Recovered & recycled products
Import Imports |  | 74.232 |  | 20.62
Eksport Exports |  | 26.5024 |  | 7.3618
Zmiana zapasów Change in stock
Energia dostępna brutto Gross available energy | 1.1304 | 47.7714 | 0.31401 | 13.2698
Międzynarodowy bunkier morski International maritime bunkers
Krajowe zużycie brutto Gross inland consumption | 1.1304 | 47.7714 | 0.31401 | 13.2698
Transport lotniczy międzynarodowy International aviation
Całkowita podaż energii Total energy supply | 1.1304 | 47.7714 | 0.31401 | 13.2698
Krajowe zużycie brutto (Europa 2020-2030) Gross inland consumption (Europe 2020-2030)
Zużycie energii pierwotnej (Europa 2020-2030) Primary energy consumption (Europe 2020-2030)
Zużycie końcowe energii (Europa 2020-2030) Final energy consumption (Europe 2020-2030)
Wsad przemian Transformation input | 1.7585 | 4.2705 | 0.48846 | 1.1863
Wytwarzanie energii elektrycznej i ciepła Electricity & heat generation | 1.7585 | 4.2705 | 0.48846 | 1.1863
Elektrownie zawodowe Main activity producer electricity only
Instalacje elektrociepłowni zawodowych Main activity producer CHP
Ciepłownie zawodowe Main activity producer heat only
Elektrownie przemysłowe Autoproducer electricity only
Instalacje elektrociepłowni przemysłowych Autoproducer CHP | 1.1304 |  | 0.31401
Ciepłownie przemysłowe Autoproducer heat only
Pompy ciepła Electrically driven heat pumps |  | 0 |  | 0
Kotły elektryczne Electric boilers
Elektrownie szczytowo-pompowe Electricity for pumped storage |  | 4.2705 |  | 1.1863
Ciepło wykorzystane do produkcji energii elektrycznej Derived heat for electricity production | 0.62802 |  | 0.17445
Koksownie Coke ovens
Wielkie piece Blast furnaces
Gazownie Gas works
Rafinerie Refineries & petrochemical industry
Wsad do rafinerii Refinery intake
Zwroty z sektora petrochemicznego Backflows from petrochemical industry
Produkty przetwarzane Products transferred
Produkty przeklasyfikowane Interproduct transfers
Zużycie bezpośrednie Direct use
Wsad do przemysłu petrochemicznego Petrochemical industry intake
Brykietownie węgla kamiennego Patent fuel plants
Brykietownie węgla brunatnego i torfu BKB & PB plants
Upłynnianie węgla Coal liquefaction plants
Mieszalnie gazu ziemnego For blended natural gas
Do zmieszania z benzyną silnikową/olejem napędowym/naftą lotniczą Liquid biofuels blended
Zakłady produkcji węgla drzewnego Charcoal production plants
Instalacje przetwarzania gazu na paliwa ciekłe Gas-to-liquids plants
Nigdzie indziej niewymienione Not elsewhere specified
Uzysk przemian Transformation output | 285.8747 | 568.9443 | 79.4096 | 158.0401
Wytwarzanie energii elektrycznej i ciepła Electricity & heat generation | 285.8747 | 568.9443 | 79.4096 | 158.0401
Elektrownie zawodowe Main activity producer electricity only |  | 82.5218 |  | 22.9227
Instalacje elektrociepłowni zawodowych Main activity producer CHP | 169.8166 | 415.7911 | 47.1713 | 115.4975
Ciepłownie zawodowe Main activity producer heat only | 93.9099 |  | 26.0861
Elektrownie przemysłowe Autoproducer electricity only |  | 7.0757 |  | 1.9655
Instalacje elektrociepłowni przemysłowych Autoproducer CHP | 16.5797 | 60.2481 | 4.6055 | 16.7356
Ciepłownie przemysłowe Autoproducer heat only | 4.8986 |  | 1.3607
Pompy ciepła Electrically driven heat pumps | 0 |  | 0
Kotły elektryczne Electric boilers
Elektrownie szczytowo-pompowe Electricity for pumped storage |  | 2.9308 |  | 0.8141
Ciepło wykorzystane do produkcji energii elektrycznej Derived heat for electricity production | 0.62802 | 0.33494 | 0.17445 | 0.09304
Koksownie Coke ovens
Wielkie piece Blast furnaces
Gazownie Gas works
Rafinerie Refineries & petrochemical industry
Uzysk rafinerii Refinery output
Zwroty Backflows
Produkty przetwarzane Products transferred
Produkty przeklasyfikowane Interproduct transfers
Dostawy produktów pierwotnych Primary products receips
Zwroty z przemysłu petrochemicznego Petrochemical industry returns
Brykietownie węgla kamiennego Patent fuel plants
Brykietownie węgla brunatnego i torfu BKB & PB plants
Upłynnianie węgla Coal liquefaction plants
Mieszalnie gazu ziemnego For blended natural gas
Do zmieszania z benzyną silnikową/olejem napędowym/naftą lotniczą Liquid biofuels blended
Zakłady produkcji węgla drzewnego Charcoal production plants
Instalacje przetwarzania gazu na paliwa ciekłe Gas-to-liquids plants
Nigdzie indziej niewymienione Not elsewhere specified
Sektor energetyczny Energy sector | 25.2883 | 87.5041 | 7.0245 | 24.3067
Elektrownie, elektrociepłownie oraz ciepłownie Own use in electricity & heat generation | 5.7778 | 42.831 | 1.6049 | 11.8975
Kopalnie węgla Coal mines | 2.9726 | 16.9984 | 0.82573 | 4.7218
Wydobycie ropy i gazu Oil & natural gas extraction plants | 0.041868 | 1.256 | 0.01163 | 0.3489
Brykietownie węgla kamiennego Patent fuel plants |  | 0 |  | 0
Koksownie Coke ovens | 0.79549 | 2.3865 | 0.22097 | 0.66291
Brykietownie węgla brunatnego i torfu BKB & PB plants
Gazownie Gas works | 0 | 0.46055 | 0 | 0.12793
Wielkie piece Blast furnaces
Rafinerie ropy naftowej Petroleum refineries (oil refineries) | 0.33494 | 6.1127 | 0.09304 | 1.698
Przemysł jądrowy Nuclear industry
Upłynnianie węgla Coal liquefaction plants
Skraplanie (LNG) lub zgazowanie Liquefaction & regasification plants (LNG) |  | 0.1256 |  | 0.03489
Zakłady zgazowania (biogaz) Gasification plants for biogas
Instalacje przetwarzania gazu na paliwa ciekłe Gas-to-liquids (GTL) plants
Zakłady produkcji węgla drzewnego Charcoal production plants
Nigdzie indziej niewymienione Not elsewhere specified (energy) | 15.3656 | 17.2915 | 4.2682 | 4.8032
Straty w dystrybucji Distribution losses | 25.372 | 35.9646 | 7.0478 | 9.9902
Zużycie finalne ogółem Available for final consumption | 234.5445 | 488.9764 | 65.1513 | 135.8268
Zużycie nieenergetyczne Final non-energy consumption
Zużycie nieenergetyczne w przemyśle/ energetyce/przemianach Non-energy use industry/transformation/energy
W sektorze przemian Non-energy use in transformation sector
W sektorze energetycznym Non-energy use in energy sector
W sektorze przemysłu Non-energy use in industry sector
Zużycie nieenergetyczne w sektorze transportowym Non-energy use in transport sector
Zużycie nieenergetyczne w pozostałych sektorach Non-energy use in other sectors
Zużycie końcowe energii Final energy consumption | 234.5445 | 488.9764 | 65.1513 | 135.8268
Sektor przemysłowy Industry sector | 35.7971 | 195.5236 | 9.9436 | 54.3121
Przemysł hutniczy Iron & steel | 2.9308 | 20.0548 | 0.8141 | 5.5708
Przemysł chemiczny i petrochemiczny Chemical & petrochemical | 14.6119 | 33.0339 | 4.0589 | 9.1761
Przemysł metali nieżelaznych Non-ferrous metals | 0.9211 | 8.2061 | 0.25586 | 2.2795
Przemysł surowców niemetalicznych Non-metallic minerals | 1.0467 | 20.0129 | 0.29075 | 5.5591
Przemysł środków transportu Transport equipment | 1.7166 | 10.6763 | 0.47683 | 2.9656
Przemysł maszynowy Machinery | 2.0097 | 16.9984 | 0.55824 | 4.7218
Przemysł wydobywczy Mining & quarrying | 2.4702 | 9.9646 | 0.68617 | 2.7679
Przemysł spożywczy i tytoniowy Food, beverages & tobacco | 2.3865 | 26.7537 | 0.66291 | 7.4316
Przemysł papierniczy i poligraficzny Paper, pulp & printing | 3.0564 | 17.7102 | 0.84899 | 4.9195
Przemysł drzewny Wood & wood products | 3.0145 | 8.7923 | 0.83736 | 2.4423
Budownictwo Construction | 0.29308 | 1.3816 | 0.08141 | 0.38379
Przemysł tekstylny i skórzany Textile & leather | 0.29308 | 2.0934 | 0.08141 | 0.5815
Nigdzie indziej niewymienione Not elsewhere specified (industry) | 1.0048 | 19.8036 | 0.27912 | 5.501
Sektor transportu Transport sector |  | 11.43 |  | 3.175
Kolej Rail |  | 10.4251 |  | 2.8959
Transport drogowy Road |  | 0.25121 |  | 0.06978
Transport lotniczy krajowy Domestic aviation
Żegluga krajowa Domestic navigation
Transport rurociągowy Pipeline transport |  | 0.75362 |  | 0.20934
Nigdzie indziej niewymienione – transport Not elsewhere specified (transport)
Inne sektory Other sectors | 198.7474 | 282.0647 | 55.2076 | 78.3513
Sektor usług i użyteczności publicznej Commercial & public services | 45.7199 | 167.3883 | 12.7 | 46.4967
Gospodarstwa domowe Households | 152.2739 | 108.0194 | 42.2983 | 30.0054
Rolnictwo/leśnictwo Agriculture & forestry | 0.79549 | 6.6151 | 0.22097 | 1.8375
Rybołówstwo Fishing |  | 0.041868 |  | 0.01163
Nigdzie indziej niewymienione – Inne Not elsewhere specified (other)
Różnice statystyczne Statistical differences | 0 |  | 0